## Hoja1
code | description | parent_id | level | type
1000033 | VIATICOS (PASAJES, ALIMENTACION Y HOSPEDAJE) | 1000 |  | 2
A | OBRAS | 0 | 1
1 | GASTOS | A | 1
10 | GG INDIRECTO | 1 | 1
1000 | SUELDOS, ALIMENTACIÓN, PASAJES , VIATICOS Y ALOJAMIENTO | 10 | 1
1000000 | GERENTE GENERAL | 1000 |  | 2
1000001 | GERENTE COMERCIAL | 1000 |  | 2
1000002 | GERENTE DE OBRAS | 1000 |  | 2
1000003 | GERENTE DE PROGRAMAS | 1000 |  | 2
1000004 | GERENTE DE PROYECTO | 1000 |  | 2
1000005 | RESIDENTE MECANICO ELECTRICISTA SENIOR | 1000 |  | 2
1000006 | RESIDENTE CIVIL SENIOR | 1000 |  | 2
1000007 | RESIDENTE ADJUNTO SENIOR ( ELECTRICISTA) | 1000 |  | 2
1000008 | g | 1000 |  | 2
1000009 | RESIDENTE ADJUNTO JUNIOR ( ELECTRICISTA) | 1000 |  | 2
1000010 | RESIDENTE ADJUNTO JUNIOR (CIVIL) | 1000 |  | 2
1000011 | SEGURIDAD Y MEDIO AMBIENTE SENIOR | 1000 |  | 2
1000012 | SEGURIDAD Y MEDIO AMBIENTE JUNIOR | 1000 |  | 2
1000013 | CONTROL DE CALIDAD SENIOR | 1000 |  | 2
1000014 | CONTROL DE CALIDAD JUNIOR | 1000 |  | 2
1000015 | OFICINA TÉCNICA INGENIERÍA SENIOR | 1000 |  | 2
1000016 | OFICINA TÉCNICA INGENIERÍA JUNIOR | 1000 |  | 2
1000017 | LOGISTICA SENIOR | 1000 |  | 2
1000018 | LOGISTICA JUNIOR | 1000 |  | 2
1000019 | ALMACENERO | 1000 |  | 2
1000020 | VIGILANTE | 1000 |  | 2
1000021 | ESPECIALISTAS (OBRAS HIDRAULICAS, MECANICA SUELOS, ETC) | 1000 |  | 2
1000022 | PLANNER | 1000 |  | 2
1000023 | CONTROL DOCUMENT | 1000 |  | 2
1000024 | GESTOR DE SERVIDUMBRE | 1000 |  | 2
1000025 | GESTOR DE CIRA | 1000 |  | 2
1000026 | GESTOR DE MEDIOAMBIENTE | 1000 |  | 2
1000027 | CONTABILIDAD Y FINANZAS | 1000 |  | 2
1000028 | ASISTENTE CONTABLE Y FINANZAS | 1000 |  | 2
1000029 | ASISTENTE ADMINISTRACION | 1000 |  | 2
1000030 | CHOFER | 1000 |  | 2
1000031 | CADISTA | 1000 |  | 2
1000032 | TOPOGRAFO | 1000 |  | 2
1000034 | RENTA QUINTA, ESSALUD Y AFP | 1000 |  | 2
1000035 | CTS Y LIQUIDACIONES | 1000 |  | 2
1000036 | LIBRE | 1000 |  | 2
1001 | CAPACITACIONES Y EXÁMENES MÉDICOS | 10 | 1
1001000 | EVALUACIÓN MÉDICA PRE OCUPACIONAL (EMPO) | 1001 |  | 2
1001001 | CAPACITACIÓN DE PERSONAL - PRIMEROS AUXILIOS | 1001 |  | 2
1001002 | CAPACITACIÓN DE PERSONAL - LUCHA CONTRA INCENDIOS | 1001 |  | 2
1001003 | CAPACITACION Y CHARLAS TECNICAS | 1001 |  | 2
1002 | ALQUILERES Y SERVICIOS | 10 | 1
1002000 | OFICINA CENTRAL | 1002 |  | 2
1002001 | OFICINAS DESCENTRALIZADAS | 1002 |  | 2
1002002 | ALMACÉN CENTRAL | 1002 |  | 2
1002003 | ALMACÉN DESCENTRALIZADO | 1002 |  | 2
1002004 | OFICINA CONTENEDOR EN OBRA | 1002 |  | 2
1002005 | ALMACÉN CONTENEDOR EN OBRA | 1002 |  | 2
1002006 | REFUGIOS CONTENEDOR PARA TORMENTA ELÉCTRICA | 1002 |  | 2
1002007 | CASA DE MADERA COMEDOR | 1002 |  | 2
1002008 | CASA DE MADERA REUNIONES | 1002 |  | 2
1002009 | TELÉFONIA CELULAR (RPM, RPC, NEXTEL) | 1002 |  | 2
1002010 | SERVICIO DE INTERNET (INALAMBRICA, TELEFONIA FIJA, ADSL) | 1002 |  | 2
1002011 | ALQUILER DE BAÑOS PORTÁTILES | 1002 |  | 2
1002012 | MANTENIMIENTO BAÑOS PORTATILES | 1002 |  | 2
1002013 | SUMINISTRO DE ENERGÍA (GRUPO ELECTRÓGENO+IMPLEMENTACION) | 1002 |  | 2
1002014 | COMPRA DE COMBUSTIBLE (GRUPO ELECTROGENO) | 1002 |  | 2
1002015 | AGUA PARA CONSUMO (COMPRA DE BIDONES) | 1002 |  | 2
1002016 | AGUA EN OBRA PARA ASEO PERSONAL (PAGO DE CISTERNA) | 1002 |  | 2
1002017 | SERVICIO DE ELIMINACIÓN DE SERVICIOS SÓLIDOS | 1002 |  | 2
1002018 | ALIMENTACION EN OBRA (CONSECIONARIO DEL CLIENTE) | 1002 |  | 2
1003 | MOBILIARIO, EQUIPO, MATERIAL DE OFICINA Y OTROS | 10 | 1
1003000 | MOBILIARIO DE OFICINA (ESCRITORIO Y SILLA) | 1003 |  | 1
1003001 | ÚTILES Y OTROS GASTO DE OFICINA (POR PERSONA) | 1003 |  | 1
1003002 | LAPTOP (COMPRA) | 1003 |  | 1
1003003 | PC DE ESCRITORIO (COMPRA) | 1003 |  | 1
1003004 | CAMARA FOTOGRÁFICA (COMPRA) | 1003 |  | 1
1003005 | IMPRESORA A3 | 1003 |  | 1
1003006 | CILINDRO A3 (COMPRA O RECARGA) | 1003 |  | 1
1003007 | PAPEL A3 | 1003 |  | 1
1003008 | TINTA IMPRESORA A3 | 1003 |  | 1
1003009 | IMPRESORA XEROX | 1003 |  | 1
1003010 | PAPEL A4 | 1003 |  | 1
1003011 | CILINDRO XEROX | 1003 |  | 1
1003012 | PLOTTER | 1003 |  | 1
1003013 | ROLLO PARA PLOTTER | 1003 |  | 1
1003014 | ENVIO DE SOBRES | 1003 |  | 1
1003015 | ENCOMIENDAS | 1003 |  | 1
1003016 | OTROS (fotocopias, espiralados, legalizaciones, gastos imprevistos) | 1003 |  | 1
1003017 | MANTENIMIENTO OFICINA, incluye compra de articulos de limpieza y servicio de limpieza | 1003 |  | 1
1003018 | MODEM USB INTERNET (COMPRA) | 1003 |  | 1
1004 | VEHÍCULO PARA PERSONAL STAFF Y SUPERVISIÓN | 10 | 1
1004000 | CAMIONETA - MOVILIZACIÓN STAFF (4X4 - INCLUYE CHOFER) | 1004 |  | 2
1004001 | CAMIONETA - MOVILIZACIÓN STAFF (4X2 INCLUYE CHOFER) | 1004 |  | 2
1004002 | CAMIONETA MINI VAN- MOVILIZACIÓN STAFF (INCLUYE CHOFER) | 1004 |  | 2
1004003 | COMBUSTIBLE, incluye peajes | 1004 |  | 2
1004004 | MOVILIDAD INTERNA (OFICINA - ZONA DE TRABAJO - SUPERVISION) | 1004 |  | 2
1004005 | MANTENIMIENTO CAMIONETA (Cambio de llantas, mantenimiento mensual, etc) | 1004 |  | 2
1005 | GASTOS FINANCIEROS Y OTROS GASTOS (COSTOS POR CARTAS FIANZAS, SEGUROS, ETC) | 10 | 1
1005000 | CF FIEL CUMPLIMIENTO | 1005 |  | 2
1005001 | CF GARANTIA DE CALIDAD | 1005 |  | 2
1005002 | CF ADELANTO DIRECTO | 1005 |  | 2
1005003 | CF ADELANTO MATERIALES | 1005 |  | 2
1005004 | SCTR - ACCIDENTES PERSONALES | 1005 |  | 2
1005005 | SCTR - SALUD | 1005 |  | 2
1005006 | SCTR - PENSIONES | 1005 |  | 2
1005007 | SEGURO - POLIZA CAR | 1005 |  | 2
1005008 | SEGURO - RESPONSABILIDAD CIVIL | 1005 |  | 2
1005009 | SEGURO - RESP CIVIL DE VEHÍCULOS FRENTE A TERCEROS | 1005 |  | 2
1005010 | SEGURO - ACCIDENTES PERSONALES PASAJEROS Y OCUPANTES | 1005 |  | 2
1005011 | LIBRE | 1005 |  | 2
1006 | OTROS | 10 | 1
1006000 | GASTOS PREVIOS EN LICITACIONES, GESTION, PLANIFICACIÓN Y CONTROL DEL PROYECTO | 1006 |  | 2
1006001 | ESTRUCTURA (APROVISIONAMIENTO, CONTABILIDAD, FINANCIERO, COMERCIAL, ETC.) | 1006 |  | 2
1006002 | ABOGADOS | 1006 |  | 2
1006003 | CONTADORES | 1006 |  | 2
1006004 | LIBRE | 1006 |  | 2
1006005 | GASTOS COMERCIALES | 1006 |  | 2
1006006 | GASTOS DE INSTALACIÓN, CAMPAMENTOS Y ALMACENES | 1006 |  | 2
1006007 | PERMISOS DE CONSTRUCCION, LICENCIAS Y OTROS | 1006 |  | 2
1006008 | GASTOS DE CLIMA LABORAL Y CONFRATERNIDAD | 1006 |  | 2
1006009 | GASTOS A CUENTA DEL SUBCONTRATISTA | 1006 |  | 2
11 | GG DIRECTO | 1 | 1
1100 | SUELDOS, PASAJES , VIATICOS | 11 | 1
1100000 | JEFE DE GRUPO | 1100 |  | 2
1100001 | TÉCNICO CONTROL | 1100 |  | 2
1100002 | MAESTRO DE OBRA | 1100 |  | 2
1100003 | VIATICOS (PASAJES, ALIMENTACIÓN Y HOSPEDAJE) | 1100 |  | 2
1100004 | RENTA QUINTA, ESSALUD Y AFP | 1100 |  | 2
1100005 | CTS Y LIQUIDACIONES | 1100 |  | 2
1101 | ALQUILERES Y SERVICIOS | 11 | 1
1101000 | CASA DOMICILIO PEON - OFICIAL | 1101 |  | 2
1101001 | CASA DOMICILIO OPERARIO - TECNICO | 1101 |  | 2
1101002 | CASA DOMICILIO CAPATAZ | 1101 |  | 2
1101003 | REFUGIOS CONTENEDOR PARA TORMENTA ELÉCTRICA | 1101 |  | 2
1101004 | CASA DE MADERA COMEDOR | 1101 |  | 2
1101005 | ALQUILER DE BAÑOS PORTÁTILES | 1101 |  | 2
1101006 | MANTENIMIENTO BAÑOS PORTATILES | 1101 |  | 2
1101007 | AGUA PARA CONSUMO (COMPRA DE BIDONES) | 1101 |  | 2
1101008 | AGUA EN OBRA PARA ASEO PERSONAL (PAGO DE CISTERNA) | 1101 |  | 2
1101009 | SERVICIO DE ELIMINACIÓN DE SERVICIOS SÓLIDOS | 1101 |  | 2
1101010 | SERVICIO DE SEGURIDAD EN OBRA | 1101 |  | 2
1101011 | ALIMENTACION EN OBRA (CONSECIONARIO DEL CLIENTE) | 1101 |  | 2
1101012 | VARIOS - OBRAS INDUSTRIALES | 1101 |  | 2
1102 | VEHÍCULO PARA PERSONAL OPERATIVO | 11 | 1
1102000 | CAMION TIPO FOTON - MOVILIZACION HERRAMIENTAS (INCLUYE CHOFER) | 1102 |  | 2
1102001 | CAMION BUS, MINI VAN - MOVILIZACIÓN OPERATIVO (INCLUYE CHOFER) | 1102 |  | 2
1102002 | AMBULANCIA POR KM (CADA 30 kM) | 1102 |  | 2
1102003 | AMBULANCIA POR CANTIDAD DE PERSONAS (CADA 1OO P) | 1102 |  | 2
1102004 | COMBUSTIBLE, incluye peajes | 1102 |  | 2
1103 | CAPACITACIONES Y EXÁMENES MÉDICOS | 11 |  | 2
1103000 | EVALUACIÓN MÉDICA PRE OCUPACIONAL (EMPO) | 1103 |  | 2
1103001 | CAPACITACIÓN DE PERSONAL - PRIMEROS AUXILIOS | 1103 |  | 2
1103002 | CAPACITACIÓN DE PERSONAL - LUCHA CONTRA INCENDIOS | 1103 |  | 2
1103003 | EVALUCIÓN PSICOLÓGICA | 1103 |  | 2
1103004 | EVALUACIÓN MÉDICA PARA ASCENSO A GRANDES ALTITUDES | 1103 |  | 2
1103005 | EXÁMEN DE VÉRTIGO (PARA PERSONAL QUE REALIZA TRABAJOS EN ALTURA). | 1103 |  | 2
1103006 | CAPACITACIÓN DE PERSONAL - CHARLAS TECNICAS | 1103 |  | 2
1104 | COSTOS POR SEGUROS (PERSONAL OPERATIVO) | 11 | 1
1104000 | ACCIDENTES PERSONALES | 1104 |  | 2
1104001 | SCTR SALUD | 1104 |  | 2
1104002 | SCTR PENSIONES | 1104 |  | 2
1105 | ELEMENTOS DE PROTECCIÓN PERSONAL (EPP) Y ELEMENTOS DE PROTECCIÓN COLECTIVO (EPC) | 11 | 1
1105000 | BARBIQUEJO | 1105 |  | 1
1105001 | CASCOS DE SEGURIDAD | 1105 |  | 1
1105002 | CORTAVIENTOS PARA CASCOS | 1105 |  | 1
1105003 | CARETA DE PROTECCION FACIAL | 1105 |  | 1
1105004 | LENTES CLAROS | 1105 |  | 1
1105005 | LENTES OSCUROS | 1105 |  | 1
1105006 | TAPONES AUDITIVOS | 1105 |  | 1
1105007 | PROTECTOR AUDITIVO TIPO OREJERAS | 1105 |  | 1
1105008 | RESPIRADOR | 1105 |  | 1
1105009 | RESPIRADORES MEDIA CARA + FILTROS DE RESPIRADOR | 1105 |  | 1
1105010 | GUANTES DE BADANA | 1105 |  | 1
1105011 | GUANTES DE CUERO TGI | 1105 |  | 1
1105012 | GUANTES DIELÉCTRICOS TIPO I CLASE 00 | 1105 |  | 1
1105013 | GUANTES DIELÉCTRICOS TIPO I CLASE 0 | 1105 |  | 1
1105014 | GUANTES DIELÉCTRICOS TIPO I CLASE 1 | 1105 |  | 1
1105015 | BOTAS DE SEGURIDAD | 1105 |  | 1
1105016 | CHALECO REFLECTIVO TIPO REPORTERO | 1105 |  | 1
1105017 | CAMISA OXFORD TIPO SUPERVISOR | 1105 |  | 1
1105018 | CAMISA DENIM TIPO OPERATIVO | 1105 |  | 1
1105019 | PANTALON DRILL TIPO SUPERVISOR | 1105 |  | 1
1105020 | PANTALON DENIM TIPO OPERATIVO | 1105 |  | 1
1105021 | POLO PIQUE TIPO SUPERVISOR | 1105 |  | 1
1105022 | POLO TIPO OPERATIVO | 1105 |  | 1
1105023 | CAPOTINES PARA LLUVIA. | 1105 |  | 1
1105024 | CASACAS PARA EL FRIO | 1105 |  | 1
1105025 | ROPA ANTIFLAMA | 1105 |  | 1
1105026 | CINTA DE SEÑALIZACION | 1105 |  | 1
1105027 | CONO DE SEGURIDAD | 1105 |  | 1
1105028 | MALLA DE SEGURIDAD | 1105 |  | 1
1105029 | POSTES DE SEÑALIZACION (PVC O DE CONCRETO) | 1105 |  | 1
1105030 | LETREROS DE SEGURIDAD | 1105 |  | 1
1105031 | BOTIQUIN DE PRIMEROS AUXILIOS (IMPLEMENTADO) | 1105 |  | 1
1105032 | KIT DE EMERGENCIA (CAMILLA DE TABLA RIGIDA, COLLARIN) | 1105 |  | 1
1105033 | EXTINTORES PARA OFICINAS (6KG) | 1105 |  | 1
1105034 | PALETAS DE SEÑALIZACION | 1105 |  | 1
1105035 | SISTEMAS DE BLOQUEO (CANDADOS, PINZAS, TARJETAS DE BLOQUEO) | 1105 |  | 1
1105036 | GUANTES DE JEBE PARA ALBAÑIL | 1105 |  | 1
1105037 | GUANTES DE HILO CON PUNTOS DE PVC | 1105 |  | 1
1105038 | BOTAS DE JEBE | 1105 |  | 1
1105039 | GUANTES DIELÉCTRICOS TIPO I CLASE 2 | 1105 |  | 1
1105040 | GUANTES DIELÉCTRICOS TIPO I CLASE 3 | 1105 |  | 1
1105041 | GUANTES DIELÉCTRICOS TIPO I CLASE 4 | 1105 |  | 1
1105042 | SOBREGUANTES PARA GUANTES DIELECTRICOS CLASE 2, 3, 4 | 1105 |  | 1
1105043 | TAFILETE PARA CASCOS DE SEGURIDAD | 1105 |  | 1
1105044 | ALFOMBRA DIELECTRICA CLASE 2 | 1105 |  | 1
1106 | SISTEMAS DE ARRESTO DE CAIDA | 11 | 1
1106000 | ARNÉS | 1106 |  | 1
1106001 | LÍNEA DE SIMPLE CON AMORTIGUADOR | 1106 |  | 1
1106002 | LINEA DOBLE GANCHO | 1106 |  | 1
1106003 | CONECTOR DE ANCLAJES | 1106 |  | 1
1106004 | ESTROBOS | 1106 |  | 1
1106005 | SUSPENSION DE TRAUMAS | 1106 |  | 1
1106006 | PASOS | 1106 |  | 1
1106007 | ESLINGA DE POSICIONAMIENTO | 1106 |  | 1
12 | MATERIALES | 1 | 1
1200 | POSTES Y ACCESORIOS | 12 | 1
1200000 | BLOQUE DE CONCRETO ARMADO 0.40 X 0.40 X 0.15M | 1200 |  | 1
1200001 | BLOQUE DE CONCRETO ARMADO 0.50 X 0.50 X 0.20M | 1200 |  | 1
1200002 | CAJA DE CONCRETO ARMADO P/PUESTA ATIERRA CON LOGO +TAPA | 1200 |  | 1
12000021 | TAPA DE CAJA DE CONCRETO ARMADO P/PUESTA ATIERRA | 1200 |  | 1
1200003 | CRUCETA DE CONCRETO ARMADO VIBRADO Z/1.5/300 | 1200 |  | 1
1200004 | CRUCETA DE CONCRETO ARMADO VIBRADO Z/2.0/300 | 1200 |  | 1
12000041 | CRUCETA DE CONCRETO ARMADO VIBRADO Z/2.0/500 | 1200 |  | 1
12000042 | CRUCETA ASIMETRICA DE CONCRETO ARMADO VIBRADO ZA/1.5/0.90/250 | 1200 |  | 1
1200006 | CRUCETA ASIMETRICA DE CONCRETO ARMADO VIBRADO ZA/1.5/0.90/300 | 1200 |  | 1
1200018 | DUCTOS DE CONCRETO DE : 4 VIAS X 1.00 M. X 4" Ø | 1200 |  | 1
1200019 | MEDIA LOZA DE CONCRETO ARMADO 1.10/750 | 1200 |  | 1
1200020 | MEDIA LOZA DE CONCRETO ARMADO 1.30/750 | 1200 |  | 1
12000201 | MEDIA LOZA DE CONCRETO ARMADO 1.50/750 | 1200 |  | 1
1200021 | MEDIA LOZA DE CONCRETO ARMADO 1.15/1300 | 1200 |  | 1
1200022 | MENSULA DE CONCRETO ARMADO VIBRADO DE M/1.0/250 | 1200 |  | 1
1200023 | MENSULA DE CONCRETO ARMADO VIBRADO DE M/0.8/300 | 1200 |  | 1
12000231 | MENSULA DE CONCRETO ARMADO VIBRADO DE M/0.6/250 | 1200 |  | 1
1200024 | MENSULA DE CONCRETO ARMADO VIBRADO DE M/1.0/300 | 1200 |  | 1
1200025 | MENSULA DE CONCRETO ARMADO VIBRADO DE M/1.0/500 | 1200 |  | 1
1200026 | MENSULA DE CONCRETO ARMADO VIBRADO DE M/1.2/500 | 1200 |  | 1
1200027 | MENSULA DE CONCRETO ARMADO VIBRADO DE M/1.2/300 | 1200 |  | 1
1200028 | MENSULA DE CONCRETO ARMADO VIBRADO DE M/1.5/500 | 1200 |  | 1
12000281 | MENSULA DE CONCRETO ARMADO VIBRADO DE M/1.5/250 | 1200 |  | 1
1200029 | MENSULA DE CONCRETO ARMADO VIBRADO DE M/1.5/300 | 1200 |  | 1
1200030 | MENSULA DE CONCRETO ARMADO VIBRADO DE M/0.8/500 | 1200 |  | 1
1200031 | PALOMILLA DE CONCRETO ARMADO 1.10/100 | 1200 |  | 1
12000311 | PALOMILLA DE CONCRETO ARMADO 1.10/100 SEGÚN DISEÑO | 1200 |  | 1
12000312 | PALOMILLA SIMPLE DE CONCRETO ARMADO VIBRADO 0.80/100/200/2 (kit completo según detalle) | 1200 |  | 1
1200032 | PALOMILLA DE CONCRETO ARMADO 1.50/100 | 1200 |  | 1
1200033 | PALOMILLA DE CONCRETO ARMADO 1.50/150 | 1200 |  | 1
1200034 | PALOMILLA DOBLE DE CONCRETO ARMADO 2.20/150 | 1200 |  | 1
1200035 | PERILLA DE CONCRETO | 1200 |  | 1
1200036 | PLATAFORMA PARTIDA DE C.A.V DE 1100 MM | 1200 |  | 1
1200037 | POSTE DE 5 M / 70 / 90 / 165 (INCLUYE PERILLA) | 1200 |  | 1
1200038 | POSTE DE 6 M / 70 / 90 / 180 (INCLUYE PERILLA) | 1200 |  | 1
1200039 | POSTE DE 7 M / 100 / 120 / 225 (INCLUYE PERILLA) | 1200 |  | 1
1200040 | POSTE DE 7 M / 200 / 120 / 225 (INCLUYE PERILLA) | 1200 |  | 1
1200041 | POSTE DE 7 M / 300 / 120 / 225 (INCLUYE PERILLA) | 1200 |  | 1
1200042 | POSTE DE 8 M / 200 / 120 / 225 (INCLUYE PERILLA) | 1200 |  | 1
1200043 | POSTE DE 8 M / 200 / 150 / 270 (INCLUYE PERILLA) | 1200 |  | 1
1200044 | POSTE DE 8 M / 200 / 150 / 270 (INCLUYE PERILLA) - SECCIONADO | 1200 |  | 1
1200045 | POSTE DE 8 M / 200 / 2 / 120 / 240 (INCLUYE PERILLA) | 1200 |  | 1
1200046 | POSTE DE 8 M / 200 / 2 / 120 / 240 (INCLUYE PERILLA) - SECCIONADO | 1200 |  | 1
1200047 | POSTE DE 8 M / 300 / 150 / 270 (INCLUYE PERILLA) | 1200 |  | 1
1200048 | POSTE DE 8 M / 300 / 150 / 270 (INCLUYE PERILLA) - SECCIONADO | 1200 |  | 1
1200049 | POSTE DE 8 M / 300 / 2 / 120 / 240 (INCLUYE PERILLA) | 1200 |  | 1
1200050 | POSTE DE 8 M / 300 / 2 / 120 / 240 (INCLUYE PERILLA) - SECCIONADO | 1200 |  | 1
1200051 | POSTE DE 8 M / 400 / 120 / 240 | 1200 |  | 1
1200052 | POSTE DE 8 M / 400 / 150 / 270 | 1200 |  | 1
1200053 | POSTE DE 9 M / 200 / 120 / 255 (INCLUYE PERILLA) | 1200 |  | 1
1200054 | POSTE DE 9 M / 200 / 120 / 255 (INCLUYE PERILLA) - SECCIONADO | 1200 |  | 1
1200055 | POSTE DE 9 M / 200 / 150 / 285 (INCLUYE PERILLA) | 1200 |  | 1
1200056 | POSTE DE 9 M / 200 / 150 / 285 (INCLUYE PERILLA) - SECCIONADO | 1200 |  | 1
1200057 | POSTE DE 9 M / 250 / 140 / 275 (INCLUYE PERILLA) | 1200 |  | 1
1200058 | POSTE DE 9 M / 250 / 140 / 275 (INCLUYE PERILLA) - SECCIONADO | 1200 |  | 1
1200059 | POSTE DE 9 M / 300 / 120 / 255 (INCLUYE PERILLA) | 1200 |  | 1
1200060 | POSTE DE 9 M / 300 / 120 / 255 (INCLUYE PERILLA) SECCIONADO | 1200 |  | 1
1200061 | POSTE DE 9 M / 300 / 150 / 285 (INCLUYE PERILLA) | 1200 |  | 1
1200062 | POSTE DE 9 M / 300 / 150 / 285 (INCLUYE PERILLA) - SECCIONADO | 1200 |  | 1
1200063 | POSTE DE 9 M / 400 / 150 / 285 | 1200 |  | 1
1200064 | POSTE DE 11 M / 200 / 120 / 285 (INCLUYE PERILLA) | 1200 |  | 1
1200065 | POSTE DE 11 M / 200 / 120 / 285 (INCLUYE PERILLA) - SECCIONADO | 1200 |  | 1
1200066 | POSTE DE 11 M / 200 / 150 / 315 (INCLUYE PERILLA) | 1200 |  | 1
1200067 | POSTE DE 11 M / 200 / 150 / 315 (INCLUYE PERILLA) - SECCIONADO | 1200 |  | 1
1200068 | POSTE DE 11 M / 300 / 120 / 285 (INCLUYE PERILLA) | 1200 |  | 1
1200069 | POSTE DE 11 M / 300 / 120 / 285 (INCLUYE PERILLA) - SECCIONADO | 1200 |  | 1
1200070 | POSTE DE 11 M / 300 / 120 / 315 (INCLUYE PERILLA) | 1200 |  | 1
1200071 | POSTE DE 11 M / 300 / 120 / 315 (INCLUYE PERILLA) - SECCIONADO | 1200 |  | 1
1200072 | POSTE DE 11 M / 300 / 150 / 315 (INCLUYE PERILLA) | 1200 |  | 1
1200073 | POSTE DE 11 M / 400 / 150 / 315 (INCLUYE PERILLA) | 1200 |  | 1
1200074 | POSTE DE 11 M / 400 / 150 / 315 (INCLUYE PERILLA) - SECCIONADO | 1200 |  | 1
1200075 | POSTE DE 11 M / 400 / 180 / 345 (INCLUYE PERILLA) | 1200 |  | 1
1200076 | POSTE DE 11 M / 400 / 180 / 345 (INCLUYE PERILLA) - SECCIONADO | 1200 |  | 1
1200077 | POSTE DE 11 M / 500 / 180 / 345 (INCLUYE PERILLA) | 1200 |  | 1
1200078 | POSTE DE 11 M / 500 / 180 / 345 (INCLUYE PERILLA) - SECCIONADO | 1200 |  | 1
1200079 | POSTE DE 11.5 M / 200 / 150 / 323 (INCLUYE PERILLA) | 1200 |  | 1
1200080 | POSTE DE 11.5 M / 200 / 150 / 323 (INCLUYE PERILLA) - SECCIONADO | 1200 |  | 1
1200081 | POSTE DE 11.5 M / 400 / 180 / 353 (INCLUYE PERILLA) | 1200 |  | 1
1200082 | POSTE DE 11.5 M / 400 / 180 / 353 (INCLUYE PERILLA) - SECCIONADO | 1200 |  | 1
1200083 | POSTE DE 11.5 M / 500 / 180 / 353 (INCLUYE PERILLA) | 1200 |  | 1
1200084 | POSTE DE 11.5 M / 500 / 180 / 353 (INCLUYE PERILLA) - SECCIONADO | 1200 |  | 1
1200085 | POSTE DE 12 M / 200 / 120 / 300 (INCLUYE PERILLA) | 1200 |  | 1
1200086 | POSTE DE 12 M / 200 / 120 / 300 (INCLUYE PERILLA) - SECCIONADO | 1200 |  | 1
1200087 | POSTE DE 12 M / 200 / 2 / 140 / 320 (INCLUYE PERILLA) | 1200 |  | 1
1200088 | POSTE DE 12 M / 200 / 2 / 140 / 320 (INCLUYE PERILLA) - SECCIONADO | 1200 |  | 1
1200089 | POSTE DE 12 M / 300 / 2 / 160 / 340 (INCLUYE PERILLA) | 1200 |  | 1
12000891 | POSTE DE 12 M / 300 / 2 / 165 / 345 (INCLUYE PERILLA) | 1200 |  | 1
1200090 | POSTE DE 12 M / 300 / 2 / 160 / 340 (INCLUYE PERILLA) - SECCIONADO | 1200 |  | 1
12000901 | POSTE DE 12 M / 300 / 180 / 360 (INCLUYE PERILLA) | 1200 |  | 1
1200091 | POSTE DE 12 M / 400 / 150 / 330 (INCLUYE PERILLA) | 1200 |  | 1
1200092 | POSTE DE 12 M / 400 / 150 / 330 (INCLUYE PERILLA) - SECCIONADO | 1200 |  | 1
1200093 | POSTE DE 12 M / 400 / 160 / 340 (INCLUYE PERILLA) | 1200 |  | 1
1200094 | POSTE DE 12 M / 400 / 160 / 340 (INCLUYE PERILLA) - SECCIONADO | 1200 |  | 1
12000941 | POSTE DE 12 M / 400 / 180 / 360 (INCLUYE PERILLA) | 1200 |  | 1
1200095 | POSTE DE 13 M / 200 / 140 / 335 (INCLUYE PERILLA) | 1200 |  | 1
1200096 | POSTE DE 13 M / 200 / 140 / 335 (INCLUYE PERILLA) - SECCIONADO | 1200 |  | 1
1200097 | POSTE DE 13 M / 300 / 150 / 330 (INCLUYE PERILLA) | 1200 |  | 1
1200098 | POSTE DE 13 M / 300 / 150 / 330 (INCLUYE PERILLA) - SECCIONADO | 1200 |  | 1
1200099 | POSTE DE 13 M / 300 / 165 / 360 (INCLUYE PERILLA) | 1200 |  | 1
1200100 | POSTE DE 13 M / 300 / 165 / 360 (INCLUYE PERILLA) - SECCIONADO | 1200 |  | 1
1200101 | POSTE DE 13 M / 300 / 180 / 375 (INCLUYE PERILLA) | 1200 |  | 1
1200102 | POSTE DE 13 M / 300 / 180 / 375 (INCLUYE PERILLA) - SECCIONADO | 1200 |  | 1
1200103 | POSTE DE 13 M / 300 / 2 / 150 / 345 (INCLUYE PERILLA) | 1200 |  | 1
1200104 | POSTE DE 13 M / 300 / 2 / 150 / 345 (INCLUYE PERILLA) - SECCIONADO | 1200 |  | 1
1200105 | POSTE DE 13 M / 400 / 150 / 345 (INCLUYE PERILLA) | 1200 |  | 1
1200106 | POSTE DE 13 M / 400 / 150 / 345 (INCLUYE PERILLA) - SECCIONADO | 1200 |  | 1
1200107 | POSTE DE 13 M / 400 / 180 / 375 (INCLUYE PERILLA) | 1200 |  | 1
1200108 | POSTE DE 13 M / 400 / 180 / 375 (INCLUYE PERILLA) - SECCIONADO | 1200 |  | 1
1200109 | POSTE DE 13 M / 400 / 2 / 165 / 360 (INCLUYE PERILLA) | 1200 |  | 1
1200110 | POSTE DE 13 M / 400 / 2 / 165 / 360 (INCLUYE PERILLA) - SECCIONADO | 1200 |  | 1
12001101 | POSTE DE 13 M / 500 / 2 / 165 / 360 (INCLUYE PERILLA) | 1200 |  | 1
1200111 | POSTE DE 13 M / 600 / 180 / 375 (INCLUYE PERILLA) | 1200 |  | 1
12001111 | POSTE DE 14 M / 400 / 180 / 375 (INCLUYE PERILLA) | 1200 |  | 1
1200112 | POSTE DE 15 M / 400 / 210 / 435 (INCLUYE PERILLA) | 1200 |  | 1
12001121 | POSTE DE 15 M / 400 / 2 / 225 / 450 (INCLUYE PERILLA) | 1200 |  | 1
1200113 | POSTE DE 15 M / 400 / 210 / 435 (INCLUYE PERILLA) - SECCIONADO | 1200 |  | 1
1200114 | POSTE DE 15 M / 500 / 210 / 435 (INCLUYE PERILLA) - SECCIONADO | 1200 |  | 1
1200115 | POSTE DE 15 M / 500 / 210 / 435 (INCLUYE PERILLA) | 1200 |  | 1
12001151 | POSTE DE 15 M / 500 / 2 / 225 / 450 (INCLUYE PERILLA) | 1200 |  | 1
12001152 | POSTE DE 17.5 M / 600 / 2 / 260 / 522.5 (INCLUYE PERILLA) | 1200 |  | 1
12001153 | POSTE DE 15 M / 500 / 3 / 225 / 450 (INCLUYE PERILLA) | 1200 |  | 1
1200116 | POSTE DE 18 M / 400 / 210 / 480 (INCLUYE PERILLA) | 1200 |  | 1
1200117 | POSTE DE 21 M / 600/ 245 / 650 (INCLUYE PERILLA) | 1200 |  | 1
1200118 | POSTE MADERA EUCALIPTO TRAT 11 M CLASE 6 | 1200 |  | 1
1200119 | POSTE MADERA EUCALIPTO TRAT 12 M CLASE 6 | 1200 |  | 1
1200120 | POSTE MADERA EUCALIPTO TRAT 13 M CLASE 6 | 1200 |  | 1
1200121 | POSTE MADERA EUCALIPTO TRAT 18 M CLASE 3 | 1200 |  | 1
1200122 | POSTE MADERA PINO AMARILLO TRAT 11 M CLASE 6 | 1200 |  | 1
1200123 | POSTE MADERA PINO AMARILLO TRAT 12 M CLASE 5 | 1200 |  | 1
1200124 | POSTE MADERA PINO AMARILLO TRAT 12 M CLASE 6 | 1200 |  | 1
1200125 | POSTE MADERA PINO AMARILLO TRAT 13 M CLASE 5 | 1200 |  | 1
1200126 | POSTE MADERA PINO AMARILLO TRAT 13 M CLASE 6 | 1200 |  | 1
1200127 | POSTE MADERA PINO AMARILLO TRAT 21.3 M CLASE 1 | 1200 |  | 1
12001271 | POSTE MADERA PINO AMARILLO TRAT 9 M CLASE 6 | 1200 |  | 1
1200128 | POSTE MADERA PINO AMARILLO TRAT 8 M CLASE 7 | 1200 |  | 1
1201 | AISLADORES Y ACCESORIOS | 12 | 1
1201000 | ADAPTADOR ANILLO BOLA | 1201 |  | 1
1201001 | ADAPTADOR CASQUILLO HORQUILLA | 1201 |  | 1
1201002 | ADAPTADOR CASQUILLO OJO CORTO | 1201 |  | 1
1201003 | ADAPTADOR CASQUILLO OJO LARGO | 1201 |  | 1
1201004 | ADAPTADOR HORQUILLA BOLA | 1201 |  | 1
1201005 | ADAPTADOR HORQUILLA OJO | 1201 |  | 1
1201006 | AISLADOR DE TRACCION TIPO NUEZ | 1201 |  | 1
1201007 | AISLADOR DE PORCELANA DE TRACCION, CLASE ANSI 54-1, P' B.T. | 1201 |  | 1
1201008 | AISLADOR DE PORCELANA DE TRACCION, CLASE ANSI 54-2, P' M.T. | 1201 |  | 1
1201009 | AISLADOR DE PORCELANA DE TRACCION, CLASE ANSI 54-3, P' M.T. | 1201 |  | 1
1201010 | AISLADOR DE PORCELANA DE TRACCION, CLASE ANSI 54-4, P' M.T. | 1201 |  | 1
1201011 | AISLADOR EXTENSOR DE LINEA DE FUGA PARA CUT OUT | 1201 |  | 1
1201012 | AISLADOR SUSPENSION 52-1 PORCELANA | 1201 |  | 1
1201013 | AISLADOR SUSPENSION 52-2 PORCELANA | 1201 |  | 1
1201014 | AISLADOR SUSPENSION 52-3 PORCELANA | 1201 |  | 1
1201015 | AISLADOR SUSPENSION 52-4 PORCELANA | 1201 |  | 1
1201016 | AISLADOR SUSPENSION 52-5 PORCELANA | 1201 |  | 1
1201017 | AISLADOR SUSPENSION 52-8 PORCELANA | 1201 |  | 1
1201018 | AISLADOR SUSPENSION 52-9 PORCELANA | 1201 |  | 1
1201019 | AISLADOR PIN 55-2 PORCELANA | 1201 |  | 1
1201020 | AISLADOR PIN 55-3 PORCELANA | 1201 |  | 1
1201021 | AISLADOR PIN 55-4 PORCELANA | 1201 |  | 1
1201022 | AISLADOR PIN 55-5 PORCELANA | 1201 |  | 1
1201023 | AISLADOR PIN 55-6 PORCELANA | 1201 |  | 1
1201024 | AISLADOR PIN 56-1 PORCELANA | 1201 |  | 1
1201025 | AISLADOR PIN 56-2 PORCELANA | 1201 |  | 1
1201026 | AISLADOR PIN 56-3 PORCELANA | 1201 |  | 1
1201027 | AISLADOR PIN 56-4 PORCELANA | 1201 |  | 1
1201028 | AISLADOR PIN 56-5 PORCELANA | 1201 |  | 1
1201029 | AISLADOR CARRETE 53-1 PORCELANA | 1201 |  | 1
1201030 | AISLADOR CARRETE 53-2 PORCELANA | 1201 |  | 1
1201031 | AISLADOR CARRETE 53-3 PORCELANA | 1201 |  | 1
1201032 | AISLADOR CARRETE 53-4 PORCELANA | 1201 |  | 1
1201033 | AISLADOR CARRETE 54-1 PORCELANA | 1201 |  | 1
1201034 | AISLADOR CARRETE 54-2 PORCELANA | 1201 |  | 1
1201035 | AISLADOR CARRETE 54-3 PORCELANA | 1201 |  | 1
1201036 | AISLADOR CARRETE 54-4 PORCELANA | 1201 |  | 1
1201037 | AISLAD. POLIMERICO P' SUSPENSION 12KV, CON HERRAJES DE AºGº | 1201 |  | 1
1201038 | AISLAD. POLIMERICO P' SUSPENSION 15KV, 465 MM LINEA DE FUGA | 1201 |  | 1
1201039 | AISLAD. POLIMERICO P' SUSPENSION 15.5KV, 465 MM LINEA DE FUGA | 1201 |  | 1
1201040 | AISLAD. POLIMERICO P' SUSPENSION 25KV, CON HERRAJES DE FºGº | 1201 |  | 1
12010401 | AISLAD. POLIMERICO P' SUSPENSION 24KV, CON HERRAJES DE FºGº | 1201 |  | 1
1201041 | AISLAD. POLIMERICO P' SUSPENSION 25KV, CON HERRAJES DE FºGº, Lf ≥900mm | 1201 |  | 1
1201042 | AISLAD. POLIMERICO P' SUSPENSION 36KV, CON HERRAJES DE AºGº, Lf ≥900mm | 1201 |  | 1
1201043 | AISLAD. POLIMERICO P' SUSPENSION 36KV, CON HERRAJES DE AºGº | 1201 |  | 1
1201044 | AISLAD. POLIMERICO P' SUSPENSION 46KV, CON HERRAJES DE AºGº | 1201 |  | 1
1201045 | AISLAD. POLIMERICO P' SUSPENSION 52KV, CON HERRAJES DE AºGº | 1201 |  | 1
1201046 | AISLADOR POLIMÉRICO TIPO PIN, 12KV | 1201 |  | 1
1201047 | AISLADOR POLIMERICO TIPO PIN 15KV, 465 MM LINEA DE FUGA | 1201 |  | 1
1201048 | AISLADOR POLIMERICO TIPO PIN 15.5KV, 465 MM LINEA DE FUGA | 1201 |  | 1
1201049 | AISLADOR POLIMÉRICO TIPO PIN, 24KV | 1201 |  | 1
1201050 | AISLADOR POLIMÉRICO TIPO PIN, 36KV | 1201 |  | 1
1201051 | AISLADOR POLIMÉRICO TIPO PIN, 46KV | 1201 |  | 1
1201052 | AISLADOR POLIMÉRICO TIPO PIN, 52KV | 1201 |  | 1
1201053 | AISLADOR POLIMÉRICO HIBRIDO TIPO PIN, 15KV, 570 MM LINEA DE FUGA | 1201 |  | 1
12010531 | AISLADOR POLIMÉRICO HIBRIDO TIPO PIN, 27KV, 800 MM LINEA DE FUGA MIN. | 1201 |  | 1
1202 | CONDUCTORES Y CABLES (AL Y CU) | 12 | 1
1202000 | CABLE A°G° 1/2"Ø, 7 HILOS, ALTA RESISTENCIA. (13MM DIAM) | 1202 |  | 1
1202001 | CABLE A°G° 1/4"Ø, 7 HILOS, ALTA RESISTENCIA. (13MM DIAM) | 1202 |  | 1
1202002 | CABLE A°G° 3/8"Ø, 7 HILOS, ALTA RESISTENCIA. (13MM DIAM) | 1202 |  | 1
1202003 | CABLE A°G° 5/16"Ø, 7 HILOS, ALTA RESISTENCIA. (13MM DIAM) | 1202 |  | 1
1202004 | CABLE AUTOPORTANTE AL TIPO CAAI C / PORT ACERO 2 X 16MM2 | 1202 |  | 1
1202005 | CABLE AUTOPORTANTE AL TIPO CAAI C / PORT ACERO 2 X 25MM2 | 1202 |  | 1
1202006 | CABLE AUTOPORTANTE AL TIPO CAAI C / PORT ACERO 2 X 35MM2 | 1202 |  | 1
1202007 | CABLE AUTOPORTANTE AL TIPO CAAI C / PORT ACERO 2 X 50MM2 | 1202 |  | 1
1202008 | CABLE AUTOPORTANTE AL TIPO CAAI C / PORT ACERO 2 X 70MM2 | 1202 |  | 1
1202009 | CABLE AUTOPORTANTE AL TIPO CAAI C / PORT ACERO 2 X 95MM2 | 1202 |  | 1
1202010 | CABLE AUTOPORTANTE AL TIPO CAAI C / PORT ACERO 2 X 120MM2 | 1202 |  | 1
1202011 | CABLE AUTOPORTANTE AL TIPO CAAI C / PORT ACERO 2 X25+ 16MM2 | 1202 |  | 1
1202012 | CABLE AUTOPORTANTE AL TIPO CAAI C / PORT ACERO 2 X35+ 16MM2 | 1202 |  | 1
1202013 | CABLE AUTOPORTANTE AL TIPO CAAI C / PORT ACERO 2 X50+ 16MM2 | 1202 |  | 1
1202014 | CABLE AUTOPORTANTE AL TIPO CAAI C / PORT ACERO 2 X70+ 16MM2 | 1202 |  | 1
1202015 | CABLE AUTOPORTANTE AL TIPO CAAI C / PORT ACERO 2 X95+ 16MM2 | 1202 |  | 1
1202016 | CABLE AUTOPORTANTE AL TIPO CAAI C / PORT ACERO 2 X120+ 16MM2 | 1202 |  | 1
1202017 | CABLE AUTOPORTANTE AL TIPO CAAI C / PORT ACERO 3 X 16MM2 | 1202 |  | 1
1202018 | CABLE AUTOPORTANTE AL TIPO CAAI C / PORT ACERO 3 X 25MM2 | 1202 |  | 1
1202019 | CABLE AUTOPORTANTE AL TIPO CAAI C / PORT ACERO 3 X 35MM2 | 1202 |  | 1
1202020 | CABLE AUTOPORTANTE AL TIPO CAAI C / PORT ACERO 3 X 50MM2 | 1202 |  | 1
1202021 | CABLE AUTOPORTANTE AL TIPO CAAI C / PORT ACERO 3 X 70MM2 | 1202 |  | 1
1202022 | CABLE AUTOPORTANTE AL TIPO CAAI C / PORT ACERO 3 X 95MM2 | 1202 |  | 1
1202023 | CABLE AUTOPORTANTE AL TIPO CAAI C / PORT ACERO 3 X 120MM2 | 1202 |  | 1
1202024 | CABLE AUTOPORTANTE AL TIPO CAAI C / PORT ACERO 3 X16+ 16MM2 | 1202 |  | 1
1202025 | CABLE AUTOPORTANTE AL TIPO CAAI C / PORT ACERO 3 X25+ 16MM2 | 1202 |  | 1
1202026 | CABLE AUTOPORTANTE AL TIPO CAAI C / PORT ACERO 3 X35+ 16MM2 | 1202 |  | 1
1202027 | CABLE AUTOPORTANTE AL TIPO CAAI C / PORT ACERO 3 X50+ 16MM2 | 1202 |  | 1
1202028 | CABLE AUTOPORTANTE AL TIPO CAAI C / PORT ACERO 3 X70+ 16MM2 | 1202 |  | 1
1202029 | CABLE AUTOPORTANTE AL TIPO CAAI C / PORT ACERO 3 X95+ 16MM2 | 1202 |  | 1
1202030 | CABLE AUTOPORTANTE AL TIPO CAAI C / PORT ACERO 3 X120+ 16MM2 | 1202 |  | 1
1202031 | CABLE AUTOPORTANTE AL TIPO CAAI C / PORT AL -AL 1 X16+ 25MM2 | 1202 |  | 1
1202032 | CABLE AUTOPORTANTE AL TIPO CAAI C / PORT AL -AL 2 X16+ 25MM2 | 1202 |  | 1
1202033 | CABLE AUTOPORTANTE AL TIPO CAAI C / PORT AL -AL 2 X25+ 25MM2 | 1202 |  | 1
1202034 | CABLE AUTOPORTANTE AL TIPO CAAI C / PORT AL -AL 2 X35+ 25MM2 | 1202 |  | 1
1202035 | CABLE AUTOPORTANTE AL TIPO CAAI C / PORT AL -AL 2 X50+ 35MM2 | 1202 |  | 1
1202036 | CABLE AUTOPORTANTE AL TIPO CAAI C / PORT AL -AL 2 X70+ 50MM2 | 1202 |  | 1
1202037 | CABLE AUTOPORTANTE AL TIPO CAAI C / PORT AL -AL 2 X95+ 70MM2 | 1202 |  | 1
1202038 | CABLE AUTOPORTANTE AL TIPO CAAI C / PORT AL -AL 2 X120+ 70MM2 | 1202 |  | 1
1202039 | CABLE AUTOPORTANTE AL TIPO CAAI C / PORT AL -AL 2 X16+16+ 25MM2 | 1202 |  | 1
1202040 | CABLE AUTOPORTANTE AL TIPO CAAI C / PORT AL -AL 2 X25+16+ 25MM2 | 1202 |  | 1
1202041 | CABLE AUTOPORTANTE AL TIPO CAAI C / PORT AL -AL 2 X35+16+ 25MM2 | 1202 |  | 1
1202042 | CABLE AUTOPORTANTE AL TIPO CAAI C / PORT AL -AL 2 X50+16+ 35MM2 | 1202 |  | 1
1202043 | CABLE AUTOPORTANTE AL TIPO CAAI C / PORT AL -AL 2 X70+16+ 50MM2 | 1202 |  | 1
1202044 | CABLE AUTOPORTANTE AL TIPO CAAI C / PORT AL -AL 2 X95+16+ 70MM2 | 1202 |  | 1
1202045 | CABLE AUTOPORTANTE AL TIPO CAAI C / PORT AL -AL 2 X120+16+ 70MM2 | 1202 |  | 1
1202046 | CABLE AUTOPORTANTE AL TIPO CAAI C / PORT AL -AL 3 X16+ 25MM2 | 1202 |  | 1
1202047 | CABLE AUTOPORTANTE AL TIPO CAAI C / PORT AL -AL 3 X25+ 25MM2 | 1202 |  | 1
1202048 | CABLE AUTOPORTANTE AL TIPO CAAI C / PORT AL -AL 3 X35+ 25MM2 | 1202 |  | 1
1202049 | CABLE AUTOPORTANTE AL TIPO CAAI C / PORT AL -AL 3 X50+ 35MM2 | 1202 |  | 1
1202050 | CABLE AUTOPORTANTE AL TIPO CAAI C / PORT AL -AL 3 X70+ 50MM2 | 1202 |  | 1
1202051 | CABLE AUTOPORTANTE AL TIPO CAAI C / PORT AL -AL 3 X95+ 70MM2 | 1202 |  | 1
1202052 | CABLE AUTOPORTANTE AL TIPO CAAI C / PORT AL -AL 3 X120+ 70MM2 | 1202 |  | 1
1202053 | CABLE AUTOPORTANTE AL TIPO CAAI C / PORT AL -AL 3 X16+16+ 25MM2 | 1202 |  | 1
1202054 | CABLE AUTOPORTANTE AL TIPO CAAI C / PORT AL -AL 3 X25+16+ 25MM2 | 1202 |  | 1
1202055 | CABLE AUTOPORTANTE AL TIPO CAAI C / PORT AL -AL 3 X35+16+ 25MM2 | 1202 |  | 1
1202056 | CABLE AUTOPORTANTE AL TIPO CAAI C / PORT AL -AL 3 X35+2 X16+ 25MM2 | 1202 |  | 1
1202057 | CABLE AUTOPORTANTE AL TIPO CAAI C / PORT AL -AL 3 X35+16+ 35MM2 | 1202 |  | 1
1202058 | CABLE AUTOPORTANTE AL TIPO CAAI C / PORT AL -AL 3 X50+16+ 35MM2 | 1202 |  | 1
1202059 | CABLE AUTOPORTANTE AL TIPO CAAI C / PORT AL -AL 3 X50+2 X16+ 35MM2 | 1202 |  | 1
1202060 | CABLE AUTOPORTANTE AL TIPO CAAI C / PORT AL -AL 3 X50+25+ 35MM2 | 1202 |  | 1
1202061 | CABLE AUTOPORTANTE AL TIPO CAAI C / PORT AL -AL 3 X70+16+ 50MM2 | 1202 |  | 1
1202062 | CABLE AUTOPORTANTE AL TIPO CAAI C / PORT AL -AL 3 X70+2 X16+ 50MM2 | 1202 |  | 1
1202063 | CABLE AUTOPORTANTE AL TIPO CAAI C / PORT AL -AL 3 X95+16+ 70MM2 | 1202 |  | 1
1202064 | CABLE AUTOPORTANTE AL TIPO CAAI C / PORT AL -AL 3 X120+16+ 70MM2 | 1202 |  | 1
1202065 | CABLE AUTOPORTANTE AL TIPO CAAI C / PORT AL -AL 2 X16+2 X16+ 25MM2 | 1202 |  | 1
1202066 | CABLE AUTOPORTANTE AL TIPO CAAI C / PORT AL -AL 2 X25+2 X16+ 25MM2 | 1202 |  | 1
1202067 | CABLE AUTOPORTANTE AL TIPO CAAI C / PORT AL -AL 2 X35+2 X16+ 25MM2 | 1202 |  | 1
1202068 | CABLE AUTOPORTANTE AL TIPO CAAI C / PORT AL -AL 3 X25+2 X16+ 25MM2 | 1202 |  | 1
1202069 | LIBRE | 1202 |  | 2
1202070 | LIBRE | 1202 |  | 2
1202071 | LIBRE | 1202 |  | 2
1202072 | LIBRE | 1202 |  | 2
1202073 | LIBRE | 1202 |  | 2
1202074 | LIBRE | 1202 |  | 2
1202075 | LIBRE | 1202 |  | 2
1202076 | LIBRE | 1202 |  | 2
1202077 | LIBRE | 1202 |  | 2
1202078 | LIBRE | 1202 |  | 2
1202079 | LIBRE | 1202 |  | 2
1202080 | LIBRE | 1202 |  | 2
1202081 | LIBRE | 1202 |  | 2
1202082 | LIBRE | 1202 |  | 2
1202083 | LIBRE | 1202 |  | 2
1202084 | LIBRE | 1202 |  | 2
1202085 | LIBRE | 1202 |  | 2
1202086 | LIBRE | 1202 |  | 2
1202087 | LIBRE | 1202 |  | 2
12020871 | CABLE AUTOPORTANTE AL TIPO CAAI C / PORT AL -AL FORRADO 3 X25+ 2 X16+ 25MM2 | 1202 |  | 1
1202088 | LIBRE | 1202 |  | 2
1202089 | CABLE AUTOPORTANTE AL TIPO CAAI C / PORT AL -AL FORRADO 3 X35+16+ 35MM2 | 1202 |  | 1
1202090 | LIBRE | 1202 |  | 2
1202091 | LIBRE | 1202 |  | 2
1202092 | LIBRE | 1202 |  | 2
1202093 | LIBRE | 1202 |  | 2
1202094 | LIBRE | 1202 |  | 2
1202095 | CABLE AUTOPORTANTE DE COBRE DURO PROTEGIDO TIPO CPI DE 2 AWG, 1 HILO | 1202 |  | 1
1202096 | CABLE AUTOPORTANTE DE COBRE DURO PROTEGIDO TIPO CPI DE 4 AWG, 1 HILO | 1202 |  | 1
1202097 | CABLE AUTOPORTANTE DE COBRE DURO PROTEGIDO TIPO CPI DE 6 AWG, 1 HILO | 1202 |  | 1
1202098 | CABLE AUTOPORTANTE DE COBRE DURO PROTEGIDO TIPO CPI DE 8 AWG, 1 HILO | 1202 |  | 1
1202099 | CABLE AUTOPORTANTE DE COBRE DURO PROTEGIDO TIPO CPI DE 10 AWG, 1 HILO | 1202 |  | 1
1202100 | CABLE AUTOPORTANTE DE COBRE DURO PROTEGIDO TIPO CPI DE 6 MM2, 1 HILO | 1202 |  | 1
1202101 | CABLE AUTOPORTANTE DE COBRE DURO PROTEGIDO TIPO CPI DE 10 MM2, 1 HILO | 1202 |  | 1
1202102 | CABLE AUTOPORTANTE DE COBRE DURO PROTEGIDO TIPO CPI DE 16 MM2, 1 HILO | 1202 |  | 1
1202103 | CABLE AUTOPORTANTE DE COBRE DURO PROTEGIDO TIPO CPI DE 25 MM2, 1 HILO | 1202 |  | 1
1202104 | CABLE AUTOPORTANTE DE COBRE DURO PROTEGIDO TIPO CPI DE 1 AWG, 7 HILO | 1202 |  | 1
1202105 | CABLE AUTOPORTANTE DE COBRE DURO PROTEGIDO TIPO CPI DE 2 AWG, 7 HILO | 1202 |  | 1
1202106 | CABLE AUTOPORTANTE DE COBRE DURO PROTEGIDO TIPO CPI DE 4 AWG, 7 HILO | 1202 |  | 1
1202107 | CABLE AUTOPORTANTE DE COBRE DURO PROTEGIDO TIPO CPI DE 6 AWG, 7 HILO | 1202 |  | 1
1202108 | CABLE AUTOPORTANTE DE COBRE DURO PROTEGIDO TIPO CPI DE 8 AWG, 7 HILO | 1202 |  | 1
1202109 | CABLE AUTOPORTANTE DE COBRE DURO PROTEGIDO TIPO CPI DE 10 AWG, 7 HILO | 1202 |  | 1
1202110 | CABLE AUTOPORTANTE DE COBRE DURO PROTEGIDO TIPO CPI DE 1 / 0 AWG, 19 HILO | 1202 |  | 1
1202111 | CABLE AUTOPORTANTE DE COBRE DURO PROTEGIDO TIPO CPI DE 2 / 0 AWG, 19 HILO | 1202 |  | 1
1202112 | CABLE AUTOPORTANTE DE COBRE DURO PROTEGIDO TIPO CPI DE 3 / 0 AWG, 19 HILO | 1202 |  | 1
1202113 | CABLE AUTOPORTANTE DE COBRE DURO PROTEGIDO TIPO CPI DE 4 / 0 AWG, 19 HILO | 1202 |  | 1
1202114 | CABLE AUTOPORTANTE DE COBRE DURO PROTEGIDO TIPO CPI DE 250 AWG, 37 HILO | 1202 |  | 1
1202115 | CABLE AUTOPORTANTE DE COBRE DURO PROTEGIDO TIPO CPI DE 300 AWG, 37 HILO | 1202 |  | 1
1202116 | CABLE AUTOPORTANTE DE COBRE DURO PROTEGIDO TIPO CPI DE 400 AWG, 37 HILO | 1202 |  | 1
1202117 | CABLE AUTOPORTANTE DE COBRE DURO PROTEGIDO TIPO CPI DE 6 MM2, 7 HILO | 1202 |  | 1
1202118 | CABLE AUTOPORTANTE DE COBRE DURO PROTEGIDO TIPO CPI DE 10 MM2, 7 HILO | 1202 |  | 1
1202119 | CABLE AUTOPORTANTE DE COBRE DURO PROTEGIDO TIPO CPI DE 16 MM2, 7 HILO | 1202 |  | 1
1202120 | CABLE AUTOPORTANTE DE COBRE DURO PROTEGIDO TIPO CPI DE 25 MM2, 7 HILO | 1202 |  | 1
1202121 | CABLE AUTOPORTANTE DE COBRE DURO PROTEGIDO TIPO CPI DE 35 MM2, 7 HILO | 1202 |  | 1
1202122 | CABLE AUTOPORTANTE DE COBRE DURO PROTEGIDO TIPO CPI DE 50 MM2, 19 HILO | 1202 |  | 1
1202123 | CABLE AUTOPORTANTE DE COBRE DURO PROTEGIDO TIPO CPI DE 70 MM2, 19 HILO | 1202 |  | 1
1202124 | CABLE AUTOPORTANTE DE COBRE DURO PROTEGIDO TIPO CPI DE 95 MM2, 19 HILO | 1202 |  | 1
1202125 | CABLE AUTOPORTANTE DE COBRE DURO PROTEGIDO TIPO CPI DE 120 MM2, 37 HILO | 1202 |  | 1
1202126 | CABLE AUTOPORTANTE DE COBRE DURO PROTEGIDO TIPO CPI DE 150 MM2, 37 HILO | 1202 |  | 1
1202127 | CABLE AUTOPORTANTE DE COBRE DURO PROTEGIDO TIPO CPI DE 185 MM2, 37 HILO | 1202 |  | 1
12021271 | CONDUCTOR CONVENCIONAL TIPO CPI Al - 16 mm2 | 1202 |  | 1
1202128 | CABLE AUTOPORTANTE DE COBRE TIPO CAI C / PORT. COBRE 1 X 6+ 6 MM2 | 1202 |  | 1
1202129 | CABLE AUTOPORTANTE DE COBRE TIPO CAI C / PORT. COBRE 2 X 6+ 6 MM2 | 1202 |  | 1
1202130 | CABLE AUTOPORTANTE DE COBRE TIPO CAI C / PORT. COBRE 3 X 6+ 6 MM2 | 1202 |  | 1
1202131 | CABLE AUTOPORTANTE DE COBRE TIPO CAI C / PORT. COBRE 4 X 6+ 6 MM2 | 1202 |  | 1
1202132 | CABLE AUTOPORTANTE DE COBRE TIPO CAI C / PORT. COBRE 2 X 10+ 10 MM2 | 1202 |  | 1
1202133 | CABLE AUTOPORTANTE DE COBRE TIPO CAI C / PORT. COBRE 3 X 10+ 10 MM2 | 1202 |  | 1
1202134 | CABLE AUTOPORTANTE DE COBRE TIPO CAI C / PORT. COBRE 4 X 10+ 10 MM2 | 1202 |  | 1
1202135 | CABLE AUTOPORTANTE DE COBRE TIPO CAI C / PORT. COBRE 2 X 10+1X6 +10 MM2 | 1202 |  | 1
1202136 | CABLE AUTOPORTANTE DE COBRE TIPO CAI C / PORT. COBRE 3 X 10+1X6 +10 MM2 | 1202 |  | 1
1202137 | CABLE AUTOPORTANTE DE COBRE TIPO CAI C / PORT. COBRE 2 X 16+ 6 MM2 | 1202 |  | 1
1202138 | CABLE AUTOPORTANTE DE COBRE TIPO CAI C / PORT. COBRE 3 X 16+ 6 MM2 | 1202 |  | 1
1202139 | CABLE AUTOPORTANTE DE COBRE TIPO CAI C / PORT. COBRE 4 X 16+ 6 MM2 | 1202 |  | 1
1202140 | CABLE AUTOPORTANTE DE COBRE TIPO CAI C / PORT. COBRE 2 X 16+1X6 +16 MM2 | 1202 |  | 1
1202141 | CABLE AUTOPORTANTE DE COBRE TIPO CAI C / PORT. COBRE 2 X 16+1X10 +16 MM2 | 1202 |  | 1
1202142 | CABLE AUTOPORTANTE DE COBRE TIPO CAI C / PORT. COBRE 3 X 16+1X6 +16 MM2 | 1202 |  | 1
1202143 | CABLE AUTOPORTANTE DE COBRE TIPO CAI C / PORT. COBRE 3 X 16+1X10 +16 MM2 | 1202 |  | 1
1202144 | CABLE AUTOPORTANTE DE COBRE TIPO CAI C / PORT. COBRE 2 X 25+ 25 MM2 | 1202 |  | 1
1202145 | CABLE AUTOPORTANTE DE COBRE TIPO CAI C / PORT. COBRE 3 X 25+ 25 MM2 | 1202 |  | 1
1202146 | CABLE AUTOPORTANTE DE COBRE TIPO CAI C / PORT. COBRE 4 X 25+ 25 MM2 | 1202 |  | 1
1202147 | CABLE AUTOPORTANTE DE COBRE TIPO CAI C / PORT. COBRE 2 X 25+1X10 +25 MM2 | 1202 |  | 1
1202148 | CABLE AUTOPORTANTE DE COBRE TIPO CAI C / PORT. COBRE 2 X 25+1X16 +25 MM2 | 1202 |  | 1
1202149 | CABLE AUTOPORTANTE DE COBRE TIPO CAI C / PORT. COBRE 3 X 25+1X10 +25 MM2 | 1202 |  | 1
1202150 | CABLE AUTOPORTANTE DE COBRE TIPO CAI C / PORT. COBRE 3 X 25+1X16 +25 MM2 | 1202 |  | 1
1202151 | CABLE AUTOPORTANTE DE COBRE TIPO CAI C / PORT. COBRE 3 X 25+2X16 +25 MM2 | 1202 |  | 1
1202152 | CABLE AUTOPORTANTE DE COBRE TIPO CAI C / PORT. COBRE 1 X 35 +35 MM2 | 1202 |  | 1
1202153 | CABLE AUTOPORTANTE DE COBRE TIPO CAI C / PORT. COBRE 2 X 35 +35 MM2 | 1202 |  | 1
1202154 | CABLE AUTOPORTANTE DE COBRE TIPO CAI C / PORT. COBRE 3 X 35 +35 MM2 | 1202 |  | 1
1202155 | CABLE AUTOPORTANTE DE COBRE TIPO CAI C / PORT. COBRE 4 X 35 +35 MM2 | 1202 |  | 1
1202156 | CABLE AUTOPORTANTE DE COBRE TIPO CAI C / PORT. COBRE 2 X 35+1X10 +35 MM2 | 1202 |  | 1
1202157 | CABLE AUTOPORTANTE DE COBRE TIPO CAI C / PORT. COBRE 2 X 35+1X16 +35 MM2 | 1202 |  | 1
1202158 | CABLE AUTOPORTANTE DE COBRE TIPO CAI C / PORT. COBRE 3 X 35+1X10 +35 MM2 | 1202 |  | 1
1202159 | CABLE AUTOPORTANTE DE COBRE TIPO CAI C / PORT. COBRE 3 X 35+1X16 +35 MM2 | 1202 |  | 1
1202160 | CABLE AUTOPORTANTE DE COBRE TIPO CAI C / PORT. COBRE 3 X 35+2X16 +35 MM2 | 1202 |  | 1
1202161 | CABLE AUTOPORTANTE DE COBRE TIPO CAI C / PORT. COBRE 1 X 10+ 10 MM2 | 1202 |  | 1
1202162 | CABLE AUTOPORTANTE DE COBRE TIPO CAI C / PORT. COBRE 1 X 10+1X6 +10 MM2 | 1202 |  | 1
1202163 | CABLE AUTOPORTANTE DE COBRE TIPO CAI C / PORT. COBRE 1 X 16+ 6 MM2 | 1202 |  | 1
1202164 | CABLE AUTOPORTANTE DE COBRE TIPO CAI C / PORT. COBRE 1 X 16+1X10 +16 MM2 | 1202 |  | 1
1202165 | CABLE AUTOPORTANTE DE COBRE TIPO CAI C / PORT. COBRE 1 X 16+1X6 +16 MM2 | 1202 |  | 1
1202166 | CABLE AUTOPORTANTE DE COBRE TIPO CAI C / PORT. COBRE 1 X 25+ 25 MM2 | 1202 |  | 1
1202167 | CABLE AUTOPORTANTE DE COBRE TIPO CAI C / PORT. COBRE 1 X 25+1X10 +25 MM2 | 1202 |  | 1
1202168 | CABLE AUTOPORTANTE DE COBRE TIPO CAI C / PORT. COBRE 1 X 25+1X16 +25 MM2 | 1202 |  | 1
1202169 | CABLE AUTOPORTANTE DE COBRE TIPO CAI C / PORT. COBRE 1 X 35+1X10 +35 MM2 | 1202 |  | 1
1202170 | CABLE AUTOPORTANTE DE COBRE TIPO CAI C / PORT. COBRE 1 X 35+1X16 +35 MM2 | 1202 |  | 1
1202171 | CABLE AUTOPORTANTE DE COBRE TIPO CAI - S C / PORT. ACERO 1 X 10+ 10 MM2 | 1202 |  | 1
1202172 | CABLE AUTOPORTANTE DE COBRE TIPO CAI - S C / PORT. ACERO 2 X 6 MM2 | 1202 |  | 1
1202173 | CABLE AUTOPORTANTE DE COBRE TIPO CAI - S C / PORT. ACERO 3 X 6 MM2 | 1202 |  | 1
1202174 | CABLE AUTOPORTANTE DE COBRE TIPO CAI - S C / PORT. ACERO 3 X 6+ 2X6 MM2 | 1202 |  | 1
1202175 | CABLE AUTOPORTANTE DE COBRE TIPO CAI - S C / PORT. ACERO 2 X 10+1X6 MM2 | 1202 |  | 1
1202176 | CABLE AUTOPORTANTE DE COBRE TIPO CAI - S C / PORT. ACERO 3 X 10+1X6 MM2 | 1202 |  | 1
1202177 | CABLE AUTOPORTANTE DE COBRE TIPO CAI - S C / PORT. ACERO 3 X 10 MM2 | 1202 |  | 1
1202178 | CABLE AUTOPORTANTE DE COBRE TIPO CAI - S C / PORT. ACERO 3 X 10+2X6 MM2 | 1202 |  | 1
1202179 | CABLE AUTOPORTANTE DE COBRE TIPO CAI - S C / PORT. ACERO 3 X 16 MM2 | 1202 |  | 1
1202180 | CABLE AUTOPORTANTE DE COBRE TIPO CAI - S C / PORT. ACERO 3 X 16+2X6 MM2 | 1202 |  | 1
1202181 | CABLE AUTOPORTANTE DE COBRE TIPO CAI - S C / PORT. ACERO 3 X 16+1X10 MM2 | 1202 |  | 1
1202182 | CABLE AUTOPORTANTE DE COBRE TIPO CAI - S C / PORT. ACERO 3 X 16+2X10 MM2 | 1202 |  | 1
1202183 | CABLE AUTOPORTANTE DE COBRE TIPO CAI - S C / PORT. ACERO 3 X 25 MM2 | 1202 |  | 1
1202184 | CABLE AUTOPORTANTE DE COBRE TIPO CAI - S C / PORT. ACERO 3 X 25+2X6 MM2 | 1202 |  | 1
1202185 | CABLE AUTOPORTANTE DE COBRE TIPO CAI - S C / PORT. ACERO 3 X 25+2X10 MM2 | 1202 |  | 1
1202186 | CABLE AUTOPORTANTE DE COBRE TIPO CAI - S C / PORT. ACERO 3 X 35 MM2 | 1202 |  | 1
1202187 | CABLE AUTOPORTANTE DE COBRE TIPO CAI - S C / PORT. ACERO 3 X 35+2X6 MM2 | 1202 |  | 1
1202188 | CABLE AUTOPORTANTE DE COBRE TIPO CAI - S C / PORT. ACERO 3 X 35+2X10 + MM2 | 1202 |  | 1
1202189 | CABLE AUTOPORTANTE DE COBRE TIPO CAI - S C / PORT. ACERO 3 X 35+1X16 MM2 | 1202 |  | 1
1202190 | CABLE AUTOPORTANTE DE COBRE TIPO CAI - S C / PORT. ACERO 3 X 35+2X16 MM2 | 1202 |  | 1
1202191 | CABLE AUTOPORTANTE DE COBRE TIPO CAI - S C / PORT. ACERO 3 X 50 MM2 | 1202 |  | 1
1202192 | CABLE AUTOPORTANTE DE COBRE TIPO CAI - S C / PORT. ACERO 3 X 50+2X6 MM2 | 1202 |  | 1
1202193 | CABLE AUTOPORTANTE DE COBRE TIPO CAI - S C / PORT. ACERO 3 X 70 MM2 | 1202 |  | 1
1202194 | CABLE AUTOPORTANTE DE COBRE TIPO CAI - S C / PORT. ACERO 3 X 70+2X6 MM2 | 1202 |  | 1
1202195 | CABLE AUTOPORTANTE DE COBRE TIPO CAI - S C / PORT. ACERO 3 X 16+1X10 +16 MM2 | 1202 |  | 1
1202196 | CABLE AUTOPORTANTE DE COBRE TIPO CAI - S C / PORT. ACERO 3 X 25+1X10 +25 MM2 | 1202 |  | 1
1202197 | CABLE AUTOPORTANTE DE COBRE TIPO CAI - S C / PORT. ACERO 3 X 35+1X10 +35 MM2 | 1202 |  | 1
1202198 | CABLE AUTOPORTANTE NA2XS2Y 1 X 25 MM2 | 1202 |  | 1
1202199 | CABLE AUTOPORTANTE NA2XS2Y 1 X 35 MM2 | 1202 |  | 1
1202200 | CABLE AUTOPORTANTE NA2XS2Y 1 X 50 MM2 | 1202 |  | 1
1202201 | CABLE AUTOPORTANTE MT NA2XSA2Y-S, 8,7/15KV,3-1X120mm2 | 1202 |  | 1
1202202 | CABLE AUTOPORTANTE MT NA2XSA2Y-S, 8,7/15KV,3-1X70mm2 | 1202 |  | 1
1202203 | CABLE AUTOPORTANTE MT NA2XSA2Y-S, 8,7/15KV,3-1X50mm2 | 1202 |  | 1
1202204 | CABLE AUTOPORTANTE MT NA2XSA2Y-S, 8,7/15KV,3-1X35mm2 | 1202 |  | 1
1202205 | CABLE AUTOPORTANTE MT NA2XSA2Y-S, 18/30KV,3-1X35mm2 | 1202 |  | 1
12022051 | CABLE AUTOPORTANTE MT NA2XSA2Y-S, 18/30KV,3-1X50mm2 | 1202 |  | 1
1202206 | CABLE DE GUARDA DE ACERO EHS 5/16 | 1202 |  | 1
1202207 | CABLE NLT 2 X2.5MM2 | 1202 |  | 1
1202208 | CABLE CONCENTRICO DE ACOMETIDA DE 2 X4 MM2 | 1202 |  | 1
1202209 | CABLE CONCENTRICO DE ACOMETIDA DE 4 X10 MM2 | 1202 |  | 1
1202210 | CABLE CONCENTRICO DE ACOMETIDA DE 3 X25 MM2 | 1202 |  | 1
1202211 | CABLE NYY - 1 KV, DE 1 X1.5MM2 | 1202 |  | 1
1202212 | CABLE NYY - 1 KV, DE 1 X2.5MM2 | 1202 |  | 1
1202213 | CABLE NYY - 1 KV, DE 1 X4MM2 | 1202 |  | 1
1202214 | CABLE NYY - 1 KV, DE 1 X6MM2 | 1202 |  | 1
1202215 | CABLE NYY - 1 KV, DE 1 X10MM2 | 1202 |  | 1
1202216 | CABLE NYY - 1 KV, DE 1 X16MM2 | 1202 |  | 1
1202217 | CABLE NYY - 1 KV, DE 1 X25MM2 | 1202 |  | 1
1202218 | CABLE NYY - 1 KV, DE 1 X35MM2 | 1202 |  | 1
1202219 | CABLE NYY - 1 KV, DE 1 X50MM2 | 1202 |  | 1
1202220 | CABLE NYY - 1 KV, DE 1 X70MM2 | 1202 |  | 1
1202221 | CABLE NYY - 1 KV, DE 1 X95MM2 | 1202 |  | 1
1202222 | CABLE NYY - 1 KV, DE 1 X120MM2 | 1202 |  | 1
1202223 | CABLE NYY - 1 KV, DE 1 X150MM2 | 1202 |  | 1
1202224 | CABLE NYY - 1 KV, DE 1 X185MM2 | 1202 |  | 1
1202225 | CABLE NYY - 1 KV, DE 1 X240MM2 | 1202 |  | 1
1202226 | CABLE NYY - 1 KV, DE 1 X300MM2 | 1202 |  | 1
1202227 | CABLE NYY - 1 KV, DE 1 X400MM2 | 1202 |  | 1
1202228 | CABLE NYY - 1 KV, DE 1 X500MM2 | 1202 |  | 1
1202229 | CABLE NYY - 1 KV, DE 2 X1.5MM2 | 1202 |  | 1
1202230 | CABLE NYY - 1 KV, DE 2 X2.5MM2 | 1202 |  | 1
1202231 | CABLE NYY - 1 KV, DE 2 X4MM2 | 1202 |  | 1
1202232 | CABLE NYY - 1 KV, DE 2 X6MM2 | 1202 |  | 1
1202233 | CABLE NYY - 1 KV, DE 2 X10MM2 | 1202 |  | 1
1202234 | CABLE NYY - 1 KV, DE 2 X16MM2 | 1202 |  | 1
1202235 | CABLE NYY - 1 KV, DE 2 X25MM2 | 1202 |  | 1
1202236 | CABLE NYY - 1 KV, DE 2 X35MM2 | 1202 |  | 1
1202237 | CABLE NYY - 1 KV, DE 2 X50MM2 | 1202 |  | 1
1202238 | CABLE NYY - 1 KV, DE 2 X70MM2 | 1202 |  | 1
1202239 | CABLE NYY - 1 KV, DE 2 X95MM2 | 1202 |  | 1
1202240 | CABLE NYY - 1 KV, DE 2 X120MM2 | 1202 |  | 1
1202241 | CABLE NYY - 1 KV, DE 2 X150MM2 | 1202 |  | 1
1202242 | CABLE NYY - 1 KV, DE 2 X185MM2 | 1202 |  | 1
1202243 | CABLE NYY - 1 KV, DE 2 X240MM2 | 1202 |  | 1
1202244 | CABLE NYY - 1 KV, DE 2 X300MM2 | 1202 |  | 1
1202245 | CABLE NYY - 1 KV, DE 2 X400MM2 | 1202 |  | 1
1202246 | CABLE NYY - 1 KV, DE 2 X500MM2 | 1202 |  | 1
1202247 | CABLE NYY - 1 KV, DE 3 X1.5MM2 | 1202 |  | 1
1202248 | CABLE NYY - 1 KV, DE 3 X2.5MM2 | 1202 |  | 1
1202249 | CABLE NYY - 1 KV, DE 3 X4MM2 | 1202 |  | 1
1202250 | CABLE NYY - 1 KV, DE 3 X6MM2 | 1202 |  | 1
1202251 | CABLE NYY - 1 KV, DE 3 X10MM2 | 1202 |  | 1
1202252 | CABLE NYY - 1 KV, DE 3 X16MM2 | 1202 |  | 1
1202253 | CABLE NYY - 1 KV, DE 3 X25MM2 | 1202 |  | 1
1202254 | CABLE NYY - 1 KV, DE 3 X35MM2 | 1202 |  | 1
1202255 | CABLE NYY - 1 KV, DE 3 X50MM2 | 1202 |  | 1
1202256 | CABLE NYY - 1 KV, DE 3 X70MM2 | 1202 |  | 1
1202257 | CABLE NYY - 1 KV, DE 3 X95MM2 | 1202 |  | 1
1202258 | CABLE NYY - 1 KV, DE 3 X120MM2 | 1202 |  | 1
1202259 | CABLE NYY - 1 KV, DE 3 X150MM2 | 1202 |  | 1
1202260 | CABLE NYY - 1 KV, DE 3 X185MM2 | 1202 |  | 1
1202261 | CABLE NYY - 1 KV, DE 3 X240MM2 | 1202 |  | 1
1202262 | CABLE NYY - 1 KV, DE 3 X300MM2 | 1202 |  | 1
1202263 | CABLE NYY - 1 KV, DE 3 X400MM2 | 1202 |  | 1
1202264 | CABLE NYY - 1 KV, DE 3 X500MM2 | 1202 |  | 1
1202265 | CABLE NYY - 1 KV, DE 4 X1.5MM2 | 1202 |  | 1
1202266 | CABLE NYY - 1 KV, DE 4 X2.5MM2 | 1202 |  | 1
1202267 | CABLE NYY - 1 KV, DE 4 X4MM2 | 1202 |  | 1
1202268 | CABLE NYY - 1 KV, DE 4 X6MM2 | 1202 |  | 1
1202269 | CABLE NYY - 1 KV, DE 4 X10MM2 | 1202 |  | 1
1202270 | CABLE NYY - 1 KV, DE 4 X16MM2 | 1202 |  | 1
1202271 | CABLE NYY - 1 KV, DE 4 X25MM2 | 1202 |  | 1
1202272 | CABLE NYY - 1 KV, DE 4 X35MM2 | 1202 |  | 1
1202273 | CABLE NYY - 1 KV, DE 4 X50MM2 | 1202 |  | 1
1202274 | CABLE NYY - 1 KV, DE 4 X70MM2 | 1202 |  | 1
1202275 | CABLE NYY - 1 KV, DE 4 X95MM2 | 1202 |  | 1
1202276 | CABLE NYY - 1 KV, DE 4 X120MM2 | 1202 |  | 1
1202277 | CABLE NYY - 1 KV, DE 4 X150MM2 | 1202 |  | 1
1202278 | CABLE NYY - 1 KV, DE 4 X185MM2 | 1202 |  | 1
1202279 | CABLE NYY - 1 KV, DE 4 X240MM2 | 1202 |  | 1
1202280 | CABLE NYY - 1 KV, DE 4 X300MM2 | 1202 |  | 1
1202281 | CABLE NYY - 1 KV, DE 4 X400MM2 | 1202 |  | 1
1202282 | CABLE NYY - 1 KV, DE 4 X500MM2 | 1202 |  | 1
12022821 | CABLE DE CONTROL TIPO CCT-B DE 12X14AWG , 220V | 1202 |  | 1
1202283 | CONDUCTOR DE ALEACIÓN DE ALUMINIO AAAC DE 16 MM2 | 1202 |  | 1
1202284 | CONDUCTOR DE ALEACIÓN DE ALUMINIO AAAC DE 25 MM2 | 1202 |  | 1
1202285 | CONDUCTOR DE ALEACIÓN DE ALUMINIO AAAC DE 35 MM2 | 1202 |  | 1
1202286 | CONDUCTOR DE ALEACIÓN DE ALUMINIO AAAC DE 50 MM2 | 1202 |  | 1
1202287 | CONDUCTOR DE ALEACIÓN DE ALUMINIO AAAC DE 70 MM2 | 1202 |  | 1
1202288 | CONDUCTOR DE ALEACIÓN DE ALUMINIO AAAC DE 95 MM2 | 1202 |  | 1
1202289 | CONDUCTOR DE ALEACIÓN DE ALUMINIO AAAC DE 120 MM2 | 1202 |  | 1
1202290 | CONDUCTOR DE ALEACIÓN DE ALUMINIO AAAC DE 150 MM2 | 1202 |  | 1
1202291 | CONDUCTOR DE ALEACIÓN DE ALUMINIO AAAC DE 185 MM2 | 1202 |  | 1
1202292 | CONDUCTOR DE ALEACIÓN DE ALUMINIO AAAC DE 240 MM2 | 1202 |  | 1
1202293 | CONDUCTOR DE ALEACIÓN DE ALUMINIO AAAC DE 300 MM2 | 1202 |  | 1
1202294 | CONDUCTOR DE ALUMINIO AAC DE 6 MM2 1350H TEMPLE BLANDO SOLIDO | 1202 |  | 1
1202295 | CONDUCTOR DE ALUMINIO AAC DE 12 MM2 1350H TEMPLE BLANDO SOLIDO | 1202 |  | 1
1202296 | CONDUCTOR DE ALUMINIO AAC DE 16 MM2 1350H TEMPLE BLANDO SOLIDO | 1202 |  | 1
1202297 | CONDUCTOR DE ALUMINIO AAC DE 25 MM2 | 1202 |  | 1
1202298 | CONDUCTOR DE ALUMINIO AAC DE 35 MM2 | 1202 |  | 1
1202299 | CONDUCTOR DE ALUMINIO AAC DE 50 MM2 | 1202 |  | 1
1202300 | CONDUCTOR DE ALUMINIO AAC DE 70 MM2 | 1202 |  | 1
1202301 | CONDUCTOR DE ALUMINIO AAC DE 95 MM2 | 1202 |  | 1
1202302 | CONDUCTOR DE ALUMINIO AAC DE 120 MM2 | 1202 |  | 1
1202303 | CONDUCTOR DE ALUMINIO AAC DE 150 MM2 | 1202 |  | 1
1202304 | CONDUCTOR DE ALUMINIO AAC DE 185 MM2 | 1202 |  | 1
1202305 | CONDUCTOR DE ALUMINIO AAC DE 240 MM2 | 1202 |  | 1
1202306 | CONDUCTOR DE ALUMINIO ACSR DE 16 MM2 | 1202 |  | 1
1202307 | CONDUCTOR DE ALUMINIO ACSR DE 25 MM2 | 1202 |  | 1
1202308 | CONDUCTOR DE ALUMINIO ACSR DE 35 MM2 | 1202 |  | 1
1202309 | CONDUCTOR DE ALUMINIO ACSR DE 50 MM2 | 1202 |  | 1
1202310 | CONDUCTOR DE ALUMINIO ACSR DE 70 MM2 | 1202 |  | 1
1202311 | CONDUCTOR DE ALUMINIO ACSR DE 95 MM2 | 1202 |  | 1
1202312 | CONDUCTOR DE ALUMINIO ACSR DE 120 MM2 | 1202 |  | 1
1202313 | CONDUCTOR DE ALUMINIO ACSR DE 150 MM2 | 1202 |  | 1
1202314 | CONDUCTOR DE ALUMINIO ACSR DE 185 MM2 | 1202 |  | 1
1202315 | CONDUCTOR DE ALUMINIO ACSR DE 240 MM2 | 1202 |  | 1
1202316 | CONDUCTOR DE ALUMINIO ACSR DE 300 MM2 | 1202 |  | 1
1202317 | CONDUCTOR DE COBRE CONCENTRICO, 2 X 2.5 MM2, CON AISLAMIENTO Y CUBIERTA DE PVC SET 1000V | 1202 |  | 1
1202318 | CONDUCTOR DE COBRE CONCENTRICO, 2 X 2.5 MM2, CON AISLAMIENTO Y CUBIERTA DE PVC SET 600V | 1202 |  | 1
1202319 | CONDUCTOR DE COBRE CONCENTRICO, 2 X 4 MM2, CON AISLAMIENTO Y CUBIERTA DE PVC SET 1000V | 1202 |  | 1
1202320 | CONDUCTOR DE COBRE CONCENTRICO, 2 X 4 MM2, CON AISLAMIENTO Y CUBIERTA DE PVC SET 600V | 1202 |  | 1
1202321 | CONDUCTOR DE COBRE CONCENTRICO, 2 X 6 AWG, CON AISLAMIENTO Y CUBIERTA DE PVC SET 600V | 1202 |  | 1
1202322 | CONDUCTOR DE COBRE CONCENTRICO, 2 X 6 MM2, CON AISLAMIENTO Y CUBIERTA DE PVC SET 1000V | 1202 |  | 1
1202323 | CONDUCTOR DE COBRE CONCENTRICO, 2 X 6 MM2, CON AISLAMIENTO Y CUBIERTA DE PVC SET 600V | 1202 |  | 1
1202324 | CONDUCTOR DE COBRE CONCENTRICO, 2 X 8 AWG, CON AISLAMIENTO Y CUBIERTA DE PVC SET 1000V | 1202 |  | 1
1202325 | CONDUCTOR DE COBRE CONCENTRICO, 2 X 8 AWG, CON AISLAMIENTO Y CUBIERTA DE PVC SET 600V | 1202 |  | 1
1202326 | CONDUCTOR DE COBRE CONCENTRICO, 2 X 10 AWG, CON AISLAMIENTO Y CUBIERTA DE PVC SET 1000V | 1202 |  | 1
1202327 | CONDUCTOR DE COBRE CONCENTRICO, 2 X 10 AWG, CON AISLAMIENTO Y CUBIERTA DE PVC SET 600V | 1202 |  | 1
1202328 | CONDUCTOR DE COBRE CONCENTRICO, 2 X 10 MM2, CON AISLAMIENTO Y CUBIERTA DE PVC SET 1000V | 1202 |  | 1
1202329 | CONDUCTOR DE COBRE CONCENTRICO, 2 X 10 MM2, CON AISLAMIENTO Y CUBIERTA DE PVC SET 600V | 1202 |  | 1
1202330 | CONDUCTOR DE COBRE CONCENTRICO, 2 X 12 AWG, CON AISLAMIENTO Y CUBIERTA DE PVC SET 1000V | 1202 |  | 1
1202331 | CONDUCTOR DE COBRE CONCENTRICO, 2 X 12 AWG, CON AISLAMIENTO Y CUBIERTA DE PVC SET 600V | 1202 |  | 1
1202332 | CONDUCTOR DE COBRE CONCENTRICO, 3 X 6 AWG, CON AISLAMIENTO Y CUBIERTA DE PVC SET 1000V | 1202 |  | 1
1202333 | CONDUCTOR DE COBRE CONCENTRICO, 3 X 6 AWG, CON AISLAMIENTO Y CUBIERTA DE PVC SET 600V | 1202 |  | 1
1202334 | CONDUCTOR DE COBRE CONCENTRICO, 3 X 6 MM2, CON AISLAMIENTO Y CUBIERTA DE PVC SET 1000V | 1202 |  | 1
1202335 | CONDUCTOR DE COBRE CONCENTRICO, 3 X 6 MM2, CON AISLAMIENTO Y CUBIERTA DE PVC SET 600V | 1202 |  | 1
1202336 | CONDUCTOR DE COBRE CONCENTRICO, 3 X 8 AWG, CON AISLAMIENTO Y CUBIERTA DE PVC SET 1000V | 1202 |  | 1
1202337 | CONDUCTOR DE COBRE CONCENTRICO, 3 X 8 AWG, CON AISLAMIENTO Y CUBIERTA DE PVC SET 600V | 1202 |  | 1
1202338 | CONDUCTOR DE COBRE CONCENTRICO, 3 X 10 AWG, CON AISLAMIENTO Y CUBIERTA DE PVC SET 1000V | 1202 |  | 1
1202339 | CONDUCTOR DE COBRE CONCENTRICO, 3 X 10 AWG, CON AISLAMIENTO Y CUBIERTA DE PVC SET 600V | 1202 |  | 1
1202340 | CONDUCTOR DE COBRE CONCENTRICO, 3 X 10 MM2, CON AISLAMIENTO Y CUBIERTA DE PVC SET 1000V | 1202 |  | 1
1202341 | CONDUCTOR DE COBRE CONCENTRICO, 3 X 10 MM2, CON AISLAMIENTO Y CUBIERTA DE PVC SET 600V | 1202 |  | 1
1202342 | CONDUCTOR DE COBRE CONCENTRICO, 3 X 12 AWG, CON AISLAMIENTO Y CUBIERTA DE PVC SET 1000V | 1202 |  | 1
1202343 | CONDUCTOR DE COBRE CONCENTRICO, 3 X 12 AWG, CON AISLAMIENTO Y CUBIERTA DE PVC SET 600V | 1202 |  | 1
1202344 | CONDUCTOR DE COBRE CONCENTRICO, 3 X 16 MM2, CON AISLAMIENTO Y CUBIERTA DE PVC SET 1000V | 1202 |  | 1
1202345 | CONDUCTOR DE COBRE CONCENTRICO, 3 X 16 MM2, CON AISLAMIENTO Y CUBIERTA DE PVC SET 600V | 1202 |  | 1
1202346 | CONDUCTOR DE COBRE CONCENTRICO, 3 X 25 MM2, CON AISLAMIENTO Y CUBIERTA DE PVC SET 1000V | 1202 |  | 1
1202347 | CONDUCTOR DE COBRE CONCENTRICO, 3 X 25 MM2, CON AISLAMIENTO Y CUBIERTA DE PVC SET 600V | 1202 |  | 1
1202348 | CONDUCTOR DE COBRE CONCENTRICO, 4 X 6 MM2, CON AISLAMIENTO Y CUBIERTA DE PVC SET 600V | 1202 |  | 1
1202349 | CONDUCTOR DE COBRE CONCENTRICO, 4 X 10 MM2, CON AISLAMIENTO Y CUBIERTA DE PVC SET 1000V | 1202 |  | 1
1202350 | CONDUCTOR DE COBRE CONCENTRICO, 4 X 10 MM2, CON AISLAMIENTO Y CUBIERTA DE PVC SET 600V | 1202 |  | 1
1202351 | CONDUCTOR DE COBRE CONCENTRICO, 4 X 16 MM2, CON AISLAMIENTO Y CUBIERTA DE PVC SET 1000V | 1202 |  | 1
1202352 | CONDUCTOR DE COBRE CONCENTRICO, 4 X 16 MM2, CON AISLAMIENTO Y CUBIERTA DE PVC SET 600V | 1202 |  | 1
1202353 | CONDUCTOR DE COBRE CONCENTRICO, 4 X 25 MM2, CON AISLAMIENTO Y CUBIERTA DE PVC SET 1000V | 1202 |  | 1
1202354 | CONDUCTOR DE COBRE CONCENTRICO, 4 X 25 MM2, CON AISLAMIENTO Y CUBIERTA DE PVC SET 600V | 1202 |  | 1
1202355 | CONDUCTOR DE COBRE DESNUDO CABL. TEMPLE BLANDO 6 MM2, 7 HI | 1202 |  | 1
1202356 | CONDUCTOR DE COBRE DESNUDO CABL. TEMPLE BLANDO 8 MM2, 7 HI | 1202 |  | 1
1202357 | CONDUCTOR DE COBRE DESNUDO CABL. TEMPLE BLANDO 12 MM2, 7 HI | 1202 |  | 1
1202358 | CONDUCTOR DE COBRE DESNUDO CABL. TEMPLE BLANDO 16 MM2, 7 HI | 1202 |  | 1
1202359 | CONDUCTOR DE COBRE DESNUDO CABL. TEMPLE BLANDO 25 MM2, 7 HI | 1202 |  | 1
1202360 | CONDUCTOR DE COBRE DESNUDO CABL. TEMPLE BLANDO 35 MM2, 7 HI | 1202 |  | 1
1202361 | CONDUCTOR DE COBRE DESNUDO CABL. TEMPLE DURO 6 MM2, 7 HI | 1202 |  | 1
1202362 | CONDUCTOR DE COBRE DESNUDO CABL. TEMPLE DURO 8 MM2, 7 HI | 1202 |  | 1
1202363 | CONDUCTOR DE COBRE DESNUDO CABL. TEMPLE DURO 12 MM2, 7 HI | 1202 |  | 1
1202364 | CONDUCTOR DE COBRE DESNUDO CABL. TEMPLE DURO 16 MM2, 7 HI | 1202 |  | 1
1202365 | CONDUCTOR DE COBRE DESNUDO CABL. TEMPLE DURO 25 MM2, 7 HI | 1202 |  | 1
1202366 | CONDUCTOR DE COBRE DESNUDO CABL. TEMPLE DURO 35 MM2, 7 HI | 1202 |  | 1
1202367 | CONDUCTOR DE COBRE DESNUDO CABL. TEMPLE DURO 50 MM2, 7 HI | 1202 |  | 1
1202368 | CONDUCTOR DE COBRE RECOCIDO CABLEADO DE 1 AWG MM2, PARA PUESTA A TIERRA | 1202 |  | 1
1202369 | CONDUCTOR DE COBRE RECOCIDO CABLEADO DE 2 AWG MM2, PARA PUESTA A TIERRA | 1202 |  | 1
1202370 | CONDUCTOR DE COBRE RECOCIDO CABLEADO DE 4 AWG MM2, PARA PUESTA A TIERRA | 1202 |  | 1
1202371 | CONDUCTOR DE COBRE RECOCIDO CABLEADO DE 6 AWG MM2, PARA PUESTA A TIERRA | 1202 |  | 1
1202372 | CONDUCTOR DE COBRE RECOCIDO CABLEADO DE 8 AWG MM2, PARA PUESTA A TIERRA | 1202 |  | 1
1202373 | CONDUCTOR DE COBRE RECOCIDO CABLEADO DE 10 AWG MM2, PARA PUESTA A TIERRA | 1202 |  | 1
1202374 | CONDUCTOR DE COBRE RECOCIDO CABLEADO DE 70 AWG MM2, PARA PUESTA A TIERRA | 1202 |  | 1
1202375 | CONDUCTOR DE COBRE RECOCIDO CABLEADO DE 16 AWG MM2, PARA PUESTA A TIERRA | 1202 |  | 1
1202376 | CONDUCTOR DE COBRE RECOCIDO CABLEADO DE 25 AWG MM2, PARA PUESTA A TIERRA | 1202 |  | 1
1202377 | CONDUCTOR DE COBRE RECOCIDO CABLEADO DE 50 AWG MM2, PARA PUESTA A TIERRA | 1202 |  | 1
1202378 | CONDUCTOR DE COBRE RECOCIDO CABLEADO DE 95 AWG MM2, PARA PUESTA A TIERRA | 1202 |  | 1
1202379 | CONDUCTOR DE COBRE RECOCIDO CABLEADO DE 120 MM2, PARA PUESTA A TIERRA | 1202 |  | 1
1202380 | CONDUCTOR DE COBRE RECOCIDO CABLEADO DE 150 MM2, PARA PUESTA A TIERRA | 1202 |  | 1
1202381 | CONDUCTOR DE COBRE RECOCIDO CABLEADO DE 185 MM2, PARA PUESTA A TIERRA | 1202 |  | 1
1202382 | CONDUCTOR DE COBRE RECOCIDO CABLEADO DE 240 MM2, PARA PUESTA A TIERRA | 1202 |  | 1
1202383 | CONDUCTOR DE COBRE RECOCIDO CABLEADO DE 250 MM2, PARA PUESTA A TIERRA | 1202 |  | 1
1202384 | CONDUCTOR DE COBRE RECOCIDO CABLEADO DE 300 MM2, PARA PUESTA A TIERRA | 1202 |  | 1
1202385 | CONDUCTOR DE COBRE RECOCIDO CABLEADO DE 400 MM2, PARA PUESTA A TIERRA | 1202 |  | 1
1202386 | CONDUCTOR DE COBRE RECOCIDO CABLEADO DE 500 MM2, PARA PUESTA A TIERRA | 1202 |  | 1
1202387 | CONDUCTOR DE COBRE RECOCIDO CABLEADO DE 600 MM2, PARA PUESTA A TIERRA | 1202 |  | 1
1202388 | CONDUCTOR DE COBRE RECOCIDO CABLEADO DE 750 MM2, PARA PUESTA A TIERRA | 1202 |  | 1
1202389 | CONDUCTOR DE COBRE RECOCIDO CABLEADO DE 1000 MM2, PARA PUESTA A TIERRA | 1202 |  | 1
1202390 | CONDUCTOR DE COBRE RECOCIDO CABLEADO DE 1/0 AWG MM2, PARA PUESTA A TIERRA | 1202 |  | 1
1202391 | CONDUCTOR DE COBRE RECOCIDO CABLEADO DE 2/0 AWG MM2, PARA PUESTA A TIERRA | 1202 |  | 1
1202392 | CONDUCTOR DE COBRE RECOCIDO CABLEADO DE 3/0 AWG MM2, PARA PUESTA A TIERRA | 1202 |  | 1
1202393 | CONDUCTOR DE COBRE RECOCIDO CABLEADO DE 4/0 AWG MM2, PARA PUESTA A TIERRA | 1202 |  | 1
1202394 | CONDUCTOR DE COBRE RECOCIDO DE 1 MM2, 1 HILO, PARA PUESTA A TIERRA | 1202 |  | 1
1202395 | CONDUCTOR DE COBRE RECOCIDO DE 1.5 MM2, 1 HILO, PARA PUESTA A TIERRA | 1202 |  | 1
1202396 | CONDUCTOR DE COBRE RECOCIDO DE 2.5 MM2, 1 HILO, PARA PUESTA A TIERRA | 1202 |  | 1
1202397 | CONDUCTOR DE COBRE RECOCIDO DE 4 MM2, 1 HILO, PARA PUESTA A TIERRA | 1202 |  | 1
1202398 | CONDUCTOR DE COBRE RECOCIDO DE 10 MM2, 1 HILO, PARA PUESTA A TIERRA | 1202 |  | 1
1202399 | CONDUCTOR DE COBRE RECOCIDO DE 8 AWG MM2, 1 HILO, PARA PUESTA A TIERRA | 1202 |  | 1
1202400 | CONDUCTOR DE COBRE RECOCIDO DE 10 AWG MM2, 1 HILO, PARA PUESTA A TIERRA | 1202 |  | 1
1202401 | CONDUCTOR DE COBRE RECOCIDO DE 12 AWG MM2, 1 HILO, PARA PUESTA A TIERRA | 1202 |  | 1
1202402 | CONDUCTOR DE COBRE RECOCIDO DE 14 AWG MM2, 1 HILO, PARA PUESTA A TIERRA | 1202 |  | 1
1202403 | CONDUCTOR DE COBRE RECOCIDO DE 16 AWG MM2, 1 HILO, PARA PUESTA A TIERRA | 1202 |  | 1
1202404 | CONDUCTOR DE COBRE RECOCIDO DE 18 AWG MM2, 1 HILO, PARA PUESTA A TIERRA | 1202 |  | 1
1202405 | CONDUCTOR DE COBRE RECOCIDO TIPO N2XSY BIPOLAR 2 X 1.5MM2 | 1202 |  | 1
1202406 | CONDUCTOR DE COBRE RECOCIDO TIPO N2XSY BIPOLAR 2 X 2.5MM2 | 1202 |  | 1
1202407 | CONDUCTOR DE COBRE RECOCIDO TIPO N2XSY BIPOLAR 2 X 4MM2 | 1202 |  | 1
1202408 | CONDUCTOR DE COBRE RECOCIDO TIPO N2XSY BIPOLAR 2 X 6MM2 | 1202 |  | 1
1202409 | CONDUCTOR DE COBRE RECOCIDO TIPO N2XSY BIPOLAR 2 X 10MM2 | 1202 |  | 1
1202410 | CONDUCTOR DE COBRE RECOCIDO TIPO N2XSY BIPOLAR 2 X 16MM2 | 1202 |  | 1
1202411 | CONDUCTOR DE COBRE RECOCIDO TIPO N2XSY BIPOLAR 2 X 25MM2 | 1202 |  | 1
1202412 | CONDUCTOR DE COBRE RECOCIDO TIPO N2XSY BIPOLAR 2 X 35MM2 | 1202 |  | 1
1202413 | CONDUCTOR DE COBRE RECOCIDO TIPO N2XSY BIPOLAR 2 X 50MM2 | 1202 |  | 1
1202414 | CONDUCTOR DE COBRE RECOCIDO TIPO N2XSY BIPOLAR 2 X 70MM2 | 1202 |  | 1
1202415 | CONDUCTOR DE COBRE RECOCIDO TIPO N2XSY BIPOLAR 2 X 95MM2 | 1202 |  | 1
1202416 | CONDUCTOR DE COBRE RECOCIDO TIPO N2XSY BIPOLAR 2 X 120MM2 | 1202 |  | 1
1202417 | CONDUCTOR DE COBRE RECOCIDO TIPO N2XSY BIPOLAR 2 X 150MM2 | 1202 |  | 1
1202418 | CONDUCTOR DE COBRE RECOCIDO TIPO N2XSY BIPOLAR 2 X 185MM2 | 1202 |  | 1
1202419 | CONDUCTOR DE COBRE RECOCIDO TIPO N2XSY BIPOLAR 2 X 240MM2 | 1202 |  | 1
1202420 | CONDUCTOR DE COBRE RECOCIDO TIPO N2XSY BIPOLAR 2 X 300MM2 | 1202 |  | 1
1202421 | CONDUCTOR DE COBRE RECOCIDO TIPO N2XSY BIPOLAR 2 X 400MM2 | 1202 |  | 1
1202422 | CONDUCTOR DE COBRE RECOCIDO TIPO N2XSY BIPOLAR 2 X 500MM2 | 1202 |  | 1
1202423 | CONDUCTOR DE COBRE RECOCIDO TIPO N2XSY TETRAPOLAR 4 X 1.5MM2 | 1202 |  | 1
1202424 | CONDUCTOR DE COBRE RECOCIDO TIPO N2XSY TETRAPOLAR 4 X 2.5MM2 | 1202 |  | 1
1202425 | CONDUCTOR DE COBRE RECOCIDO TIPO N2XSY TETRAPOLAR 4 X 4MM2 | 1202 |  | 1
1202426 | CONDUCTOR DE COBRE RECOCIDO TIPO N2XSY TETRAPOLAR 4 X 6MM2 | 1202 |  | 1
1202427 | CONDUCTOR DE COBRE RECOCIDO TIPO N2XSY TETRAPOLAR 4 X 10MM2 | 1202 |  | 1
1202428 | CONDUCTOR DE COBRE RECOCIDO TIPO N2XSY TETRAPOLAR 4 X 16MM2 | 1202 |  | 1
1202429 | CONDUCTOR DE COBRE RECOCIDO TIPO N2XSY TETRAPOLAR 4 X 25MM2 | 1202 |  | 1
1202430 | CONDUCTOR DE COBRE RECOCIDO TIPO N2XSY TETRAPOLAR 4 X 35MM2 | 1202 |  | 1
1202431 | CONDUCTOR DE COBRE RECOCIDO TIPO N2XSY TETRAPOLAR 4 X 50MM2 | 1202 |  | 1
1202432 | CONDUCTOR DE COBRE RECOCIDO TIPO N2XSY TETRAPOLAR 4 X 70MM2 | 1202 |  | 1
1202433 | CONDUCTOR DE COBRE RECOCIDO TIPO N2XSY TETRAPOLAR 4 X 95MM2 | 1202 |  | 1
1202434 | CONDUCTOR DE COBRE RECOCIDO TIPO N2XSY TETRAPOLAR 4 X 120MM2 | 1202 |  | 1
1202435 | CONDUCTOR DE COBRE RECOCIDO TIPO N2XSY TETRAPOLAR 4 X 150MM2 | 1202 |  | 1
1202436 | CONDUCTOR DE COBRE RECOCIDO TIPO N2XSY TETRAPOLAR 4 X 185MM2 | 1202 |  | 1
1202437 | CONDUCTOR DE COBRE RECOCIDO TIPO N2XSY TETRAPOLAR 4 X 240MM2 | 1202 |  | 1
1202438 | CONDUCTOR DE COBRE RECOCIDO TIPO N2XSY TETRAPOLAR 4 X 300MM2 | 1202 |  | 1
1202439 | CONDUCTOR DE COBRE RECOCIDO TIPO N2XSY TETRAPOLAR 4 X 400MM2 | 1202 |  | 1
1202440 | CONDUCTOR DE COBRE RECOCIDO TIPO N2XSY TETRAPOLAR 4 X 500MM2 | 1202 |  | 1
1202441 | CONDUCTOR DE COBRE RECOCIDO TIPO N2XSY TRIPOLAR 3 X 1.5MM2 | 1202 |  | 1
1202442 | CONDUCTOR DE COBRE RECOCIDO TIPO N2XSY TRIPOLAR 3 X 2.5MM2 | 1202 |  | 1
1202443 | CONDUCTOR DE COBRE RECOCIDO TIPO N2XSY TRIPOLAR 3 X 4MM2 | 1202 |  | 1
1202444 | CONDUCTOR DE COBRE RECOCIDO TIPO N2XSY TRIPOLAR 3 X 6MM2 | 1202 |  | 1
1202445 | CONDUCTOR DE COBRE RECOCIDO TIPO N2XSY TRIPOLAR 3 X 10MM2 | 1202 |  | 1
1202446 | CONDUCTOR DE COBRE RECOCIDO TIPO N2XSY TRIPOLAR 3 X 16MM2 | 1202 |  | 1
1202447 | CONDUCTOR DE COBRE RECOCIDO TIPO N2XSY TRIPOLAR 3 X 25MM2 | 1202 |  | 1
1202448 | CONDUCTOR DE COBRE RECOCIDO TIPO N2XSY TRIPOLAR 3 X 35MM2 | 1202 |  | 1
1202449 | CONDUCTOR DE COBRE RECOCIDO TIPO N2XSY TRIPOLAR 3 X 50MM2 | 1202 |  | 1
1202450 | CONDUCTOR DE COBRE RECOCIDO TIPO N2XSY TRIPOLAR 3 X 70MM2 | 1202 |  | 1
1202451 | CONDUCTOR DE COBRE RECOCIDO TIPO N2XSY TRIPOLAR 3 X 95MM2 | 1202 |  | 1
1202452 | CONDUCTOR DE COBRE RECOCIDO TIPO N2XSY TRIPOLAR 3 X 120MM2 | 1202 |  | 1
1202453 | CONDUCTOR DE COBRE RECOCIDO TIPO N2XSY TRIPOLAR 3 X 150MM2 | 1202 |  | 1
1202454 | CONDUCTOR DE COBRE RECOCIDO TIPO N2XSY TRIPOLAR 3 X 185MM2 | 1202 |  | 1
1202455 | CONDUCTOR DE COBRE RECOCIDO TIPO N2XSY TRIPOLAR 3 X 240MM2 | 1202 |  | 1
1202456 | CONDUCTOR DE COBRE RECOCIDO TIPO N2XSY TRIPOLAR 3 X 300MM2 | 1202 |  | 1
1202457 | CONDUCTOR DE COBRE RECOCIDO TIPO N2XSY TRIPOLAR 3 X 400MM2 | 1202 |  | 1
1202458 | CONDUCTOR DE COBRE RECOCIDO TIPO N2XSY TRIPOLAR 3 X 500MM2 | 1202 |  | 1
1202459 | CONDUCTOR DE COBRE RECOCIDO TIPO N2XSY UNIPOLAR 1 X 1.5MM2 | 1202 |  | 1
1202460 | CONDUCTOR DE COBRE RECOCIDO TIPO N2XSY UNIPOLAR 1 X 2.5MM2 | 1202 |  | 1
1202461 | CONDUCTOR DE COBRE RECOCIDO TIPO N2XSY UNIPOLAR 1 X 4MM2 | 1202 |  | 1
1202462 | CONDUCTOR DE COBRE RECOCIDO TIPO N2XSY UNIPOLAR 1 X 6MM2 | 1202 |  | 1
1202463 | CONDUCTOR DE COBRE RECOCIDO TIPO N2XSY UNIPOLAR 1 X 10MM2 | 1202 |  | 1
1202464 | CONDUCTOR DE COBRE RECOCIDO TIPO N2XSY UNIPOLAR 1 X 16MM2 | 1202 |  | 1
1202465 | CONDUCTOR DE COBRE RECOCIDO TIPO N2XSY UNIPOLAR 1 X 25MM2 | 1202 |  | 1
1202466 | CONDUCTOR DE COBRE RECOCIDO TIPO N2XSY UNIPOLAR 1 X 35MM2 | 1202 |  | 1
1202467 | CONDUCTOR DE COBRE RECOCIDO TIPO N2XSY UNIPOLAR 1 X 50MM2 | 1202 |  | 1
1202468 | CONDUCTOR DE COBRE RECOCIDO TIPO N2XSY UNIPOLAR 1 X 70MM2 | 1202 |  | 1
1202469 | CONDUCTOR DE COBRE RECOCIDO TIPO N2XSY UNIPOLAR 1 X 95MM2 | 1202 |  | 1
1202470 | CONDUCTOR DE COBRE RECOCIDO TIPO N2XSY UNIPOLAR 1 X 120MM2 | 1202 |  | 1
1202471 | CONDUCTOR DE COBRE RECOCIDO TIPO N2XSY UNIPOLAR 1 X 150MM2 | 1202 |  | 1
1202472 | CONDUCTOR DE COBRE RECOCIDO TIPO N2XSY UNIPOLAR 1 X 185MM2 | 1202 |  | 1
1202473 | CONDUCTOR DE COBRE RECOCIDO TIPO N2XSY UNIPOLAR 1 X 240MM2 | 1202 |  | 1
1202474 | CONDUCTOR DE COBRE RECOCIDO TIPO N2XSY UNIPOLAR 1 X 300MM2 | 1202 |  | 1
1202475 | CONDUCTOR DE COBRE RECOCIDO TIPO N2XSY UNIPOLAR 1 X 400MM2 | 1202 |  | 1
1202476 | CONDUCTOR DE COBRE RECOCIDO TIPO N2XSY UNIPOLAR 1 X 500MM2 | 1202 |  | 1
1202477 | CONDUCTOR DE COBRE RECOCIDO TIPO N2XSY 1.8/3 KV, TRIPOLAR 3 X 1.5MM2 | 1202 |  | 1
1202478 | CONDUCTOR DE COBRE RECOCIDO TIPO N2XSY 1.8/3 KV, TRIPOLAR 3 X 2.5MM2 | 1202 |  | 1
1202479 | CONDUCTOR DE COBRE RECOCIDO TIPO N2XSY 1.8/3 KV, TRIPOLAR 3 X 4MM2 | 1202 |  | 1
1202480 | CONDUCTOR DE COBRE RECOCIDO TIPO N2XSY 1.8/3 KV, TRIPOLAR 3 X 6MM2 | 1202 |  | 1
1202481 | CONDUCTOR DE COBRE RECOCIDO TIPO N2XSY 1.8/3 KV, TRIPOLAR 3 X 10MM2 | 1202 |  | 1
1202482 | CONDUCTOR DE COBRE RECOCIDO TIPO N2XSY 1.8/3 KV, TRIPOLAR 3 X 16MM2 | 1202 |  | 1
1202483 | CONDUCTOR DE COBRE RECOCIDO TIPO N2XSY 1.8/3 KV, TRIPOLAR 3 X 25MM2 | 1202 |  | 1
1202484 | CONDUCTOR DE COBRE RECOCIDO TIPO N2XSY 1.8/3 KV, TRIPOLAR 3 X 35MM2 | 1202 |  | 1
1202485 | CONDUCTOR DE COBRE RECOCIDO TIPO N2XSY 1.8/3 KV, TRIPOLAR 3 X 50MM2 | 1202 |  | 1
1202486 | CONDUCTOR DE COBRE RECOCIDO TIPO N2XSY 1.8/3 KV, TRIPOLAR 3 X 70MM2 | 1202 |  | 1
1202487 | CONDUCTOR DE COBRE RECOCIDO TIPO N2XSY 1.8/3 KV, TRIPOLAR 3 X 95MM2 | 1202 |  | 1
1202488 | CONDUCTOR DE COBRE RECOCIDO TIPO N2XSY 1.8/3 KV, TRIPOLAR 3 X 120MM2 | 1202 |  | 1
1202489 | CONDUCTOR DE COBRE RECOCIDO TIPO N2XSY 1.8/3 KV, TRIPOLAR 3 X 150MM2 | 1202 |  | 1
1202490 | CONDUCTOR DE COBRE RECOCIDO TIPO N2XSY 1.8/3 KV, TRIPOLAR 3 X 185MM2 | 1202 |  | 1
1202491 | CONDUCTOR DE COBRE RECOCIDO TIPO N2XSY 1.8/3 KV, TRIPOLAR 3 X 240MM2 | 1202 |  | 1
1202492 | CONDUCTOR DE COBRE RECOCIDO TIPO N2XSY 1.8/3 KV, TRIPOLAR 3 X 300MM2 | 1202 |  | 1
1202493 | CONDUCTOR DE COBRE RECOCIDO TIPO N2XSY 1.8/3 KV, TRIPOLAR 3 X 400MM2 | 1202 |  | 1
1202494 | CONDUCTOR DE COBRE RECOCIDO TIPO N2XSY 1.8/3 KV, TRIPOLAR 3 X 500MM2 | 1202 |  | 1
1202495 | CONDUCTOR DE COBRE RECOCIDO TIPO N2XSY 1.8/3 KV, UNIPOLAR 1 X 1.5MM2 | 1202 |  | 1
1202496 | CONDUCTOR DE COBRE RECOCIDO TIPO N2XSY 1.8/3 KV, UNIPOLAR 1 X 2.5MM2 | 1202 |  | 1
1202497 | CONDUCTOR DE COBRE RECOCIDO TIPO N2XSY 1.8/3 KV, UNIPOLAR 1 X 4MM2 | 1202 |  | 1
1202498 | CONDUCTOR DE COBRE RECOCIDO TIPO N2XSY 1.8/3 KV, UNIPOLAR 1 X 6MM2 | 1202 |  | 1
1202499 | CONDUCTOR DE COBRE RECOCIDO TIPO N2XSY 1.8/3 KV, UNIPOLAR 1 X 10MM2 | 1202 |  | 1
1202500 | CONDUCTOR DE COBRE RECOCIDO TIPO N2XSY 1.8/3 KV, UNIPOLAR 1 X 16MM2 | 1202 |  | 1
1202501 | CONDUCTOR DE COBRE RECOCIDO TIPO N2XSY 1.8/3 KV, UNIPOLAR 1 X 25MM2 | 1202 |  | 1
1202502 | CONDUCTOR DE COBRE RECOCIDO TIPO N2XSY 1.8/3 KV, UNIPOLAR 1 X 35MM2 | 1202 |  | 1
1202503 | CONDUCTOR DE COBRE RECOCIDO TIPO N2XSY 1.8/3 KV, UNIPOLAR 1 X 50MM2 | 1202 |  | 1
1202504 | CONDUCTOR DE COBRE RECOCIDO TIPO N2XSY 1.8/3 KV, UNIPOLAR 1 X 70MM2 | 1202 |  | 1
1202505 | CONDUCTOR DE COBRE RECOCIDO TIPO N2XSY 1.8/3 KV, UNIPOLAR 1 X 95MM2 | 1202 |  | 1
1202506 | CONDUCTOR DE COBRE RECOCIDO TIPO N2XSY 1.8/3 KV, UNIPOLAR 1 X 120MM2 | 1202 |  | 1
1202507 | CONDUCTOR DE COBRE RECOCIDO TIPO N2XSY 1.8/3 KV, UNIPOLAR 1 X 150MM2 | 1202 |  | 1
1202508 | CONDUCTOR DE COBRE RECOCIDO TIPO N2XSY 1.8/3 KV, UNIPOLAR 1 X 185MM2 | 1202 |  | 1
1202509 | CONDUCTOR DE COBRE RECOCIDO TIPO N2XSY 1.8/3 KV, UNIPOLAR 1 X 240MM2 | 1202 |  | 1
1202510 | CONDUCTOR DE COBRE RECOCIDO TIPO N2XSY 1.8/3 KV, UNIPOLAR 1 X 300MM2 | 1202 |  | 1
1202511 | CONDUCTOR DE COBRE RECOCIDO TIPO N2XSY 1.8/3 KV, UNIPOLAR 1 X 400MM2 | 1202 |  | 1
1202512 | CONDUCTOR DE COBRE RECOCIDO TIPO N2XSY 1.8/3 KV, UNIPOLAR 1 X 500MM2 | 1202 |  | 1
1202513 | CONDUCTOR DE COBRE RECOCIDO TIPO N2XSY 3.6/6 KV, TRIPOLAR 3 X 1.5MM2 | 1202 |  | 1
1202514 | CONDUCTOR DE COBRE RECOCIDO TIPO N2XSY 3.6/6 KV, TRIPOLAR 3 X 2.5MM2 | 1202 |  | 1
1202515 | CONDUCTOR DE COBRE RECOCIDO TIPO N2XSY 3.6/6 KV, TRIPOLAR 3 X 4MM2 | 1202 |  | 1
1202516 | CONDUCTOR DE COBRE RECOCIDO TIPO N2XSY 3.6/6 KV, TRIPOLAR 3 X 6MM2 | 1202 |  | 1
1202517 | CONDUCTOR DE COBRE RECOCIDO TIPO N2XSY 3.6/6 KV, TRIPOLAR 3 X 10MM2 | 1202 |  | 1
1202518 | CONDUCTOR DE COBRE RECOCIDO TIPO N2XSY 3.6/6 KV, TRIPOLAR 3 X 16MM2 | 1202 |  | 1
1202519 | CONDUCTOR DE COBRE RECOCIDO TIPO N2XSY 3.6/6 KV, TRIPOLAR 3 X 25MM2 | 1202 |  | 1
1202520 | CONDUCTOR DE COBRE RECOCIDO TIPO N2XSY 3.6/6 KV, TRIPOLAR 3 X 35MM2 | 1202 |  | 1
1202521 | CONDUCTOR DE COBRE RECOCIDO TIPO N2XSY 3.6/6 KV, TRIPOLAR 3 X 50MM2 | 1202 |  | 1
1202522 | CONDUCTOR DE COBRE RECOCIDO TIPO N2XSY 3.6/6 KV, TRIPOLAR 3 X 70MM2 | 1202 |  | 1
1202523 | CONDUCTOR DE COBRE RECOCIDO TIPO N2XSY 3.6/6 KV, TRIPOLAR 3 X 95MM2 | 1202 |  | 1
1202524 | CONDUCTOR DE COBRE RECOCIDO TIPO N2XSY 3.6/6 KV, TRIPOLAR 3 X 120MM2 | 1202 |  | 1
1202525 | CONDUCTOR DE COBRE RECOCIDO TIPO N2XSY 3.6/6 KV, TRIPOLAR 3 X 150MM2 | 1202 |  | 1
1202526 | CONDUCTOR DE COBRE RECOCIDO TIPO N2XSY 3.6/6 KV, TRIPOLAR 3 X 185MM2 | 1202 |  | 1
1202527 | CONDUCTOR DE COBRE RECOCIDO TIPO N2XSY 3.6/6 KV, TRIPOLAR 3 X 240MM2 | 1202 |  | 1
1202528 | CONDUCTOR DE COBRE RECOCIDO TIPO N2XSY 3.6/6 KV, TRIPOLAR 3 X 300MM2 | 1202 |  | 1
1202529 | CONDUCTOR DE COBRE RECOCIDO TIPO N2XSY 3.6/6 KV, TRIPOLAR 3 X 400MM2 | 1202 |  | 1
1202530 | CONDUCTOR DE COBRE RECOCIDO TIPO N2XSY 3.6/6 KV, TRIPOLAR 3 X 500MM2 | 1202 |  | 1
1202531 | CONDUCTOR DE COBRE RECOCIDO TIPO N2XSY 3.6/6 KV, UNIPOLAR 1 X 1.5MM2 | 1202 |  | 1
1202532 | CONDUCTOR DE COBRE RECOCIDO TIPO N2XSY 3.6/6 KV, UNIPOLAR 1 X 10MM2 | 1202 |  | 1
1202533 | CONDUCTOR DE COBRE RECOCIDO TIPO N2XSY 3.6/6 KV, UNIPOLAR 1 X 120MM2 | 1202 |  | 1
1202534 | CONDUCTOR DE COBRE RECOCIDO TIPO N2XSY 3.6/6 KV, UNIPOLAR 1 X 150MM2 | 1202 |  | 1
1202535 | CONDUCTOR DE COBRE RECOCIDO TIPO N2XSY 3.6/6 KV, UNIPOLAR 1 X 16MM2 | 1202 |  | 1
1202536 | CONDUCTOR DE COBRE RECOCIDO TIPO N2XSY 3.6/6 KV, UNIPOLAR 1 X 185MM2 | 1202 |  | 1
1202537 | CONDUCTOR DE COBRE RECOCIDO TIPO N2XSY 3.6/6 KV, UNIPOLAR 1 X 2.5MM2 | 1202 |  | 1
1202538 | CONDUCTOR DE COBRE RECOCIDO TIPO N2XSY 3.6/6 KV, UNIPOLAR 1 X 240MM2 | 1202 |  | 1
1202539 | CONDUCTOR DE COBRE RECOCIDO TIPO N2XSY 3.6/6 KV, UNIPOLAR 1 X 25MM2 | 1202 |  | 1
1202540 | CONDUCTOR DE COBRE RECOCIDO TIPO N2XSY 3.6/6 KV, UNIPOLAR 1 X 300MM2 | 1202 |  | 1
1202541 | CONDUCTOR DE COBRE RECOCIDO TIPO N2XSY 3.6/6 KV, UNIPOLAR 1 X 35MM2 | 1202 |  | 1
1202542 | CONDUCTOR DE COBRE RECOCIDO TIPO N2XSY 3.6/6 KV, UNIPOLAR 1 X 400MM2 | 1202 |  | 1
1202543 | CONDUCTOR DE COBRE RECOCIDO TIPO N2XSY 3.6/6 KV, UNIPOLAR 1 X 4MM2 | 1202 |  | 1
1202544 | CONDUCTOR DE COBRE RECOCIDO TIPO N2XSY 3.6/6 KV, UNIPOLAR 1 X 500MM2 | 1202 |  | 1
1202545 | CONDUCTOR DE COBRE RECOCIDO TIPO N2XSY 3.6/6 KV, UNIPOLAR 1 X 50MM2 | 1202 |  | 1
1202546 | CONDUCTOR DE COBRE RECOCIDO TIPO N2XSY 3.6/6 KV, UNIPOLAR 1 X 6MM2 | 1202 |  | 1
1202547 | CONDUCTOR DE COBRE RECOCIDO TIPO N2XSY 3.6/6 KV, UNIPOLAR 1 X 70MM2 | 1202 |  | 1
1202548 | CONDUCTOR DE COBRE RECOCIDO TIPO N2XSY 3.6/6 KV, UNIPOLAR 1 X 95MM2 | 1202 |  | 1
1202549 | CONDUCTOR DE COBRE RECOCIDO TIPO N2XSY 8.7/15 KV, TRIPOLAR 3 X 1.5MM2 | 1202 |  | 1
1202550 | CONDUCTOR DE COBRE RECOCIDO TIPO N2XSY 8.7/15 KV, TRIPOLAR 3 X 10MM2 | 1202 |  | 1
1202551 | CONDUCTOR DE COBRE RECOCIDO TIPO N2XSY 8.7/15 KV, TRIPOLAR 3 X 120MM2 | 1202 |  | 1
1202552 | CONDUCTOR DE COBRE RECOCIDO TIPO N2XSY 8.7/15 KV, TRIPOLAR 3 X 150MM2 | 1202 |  | 1
1202553 | CONDUCTOR DE COBRE RECOCIDO TIPO N2XSY 8.7/15 KV, TRIPOLAR 3 X 16MM2 | 1202 |  | 1
1202554 | CONDUCTOR DE COBRE RECOCIDO TIPO N2XSY 8.7/15 KV, TRIPOLAR 3 X 185MM2 | 1202 |  | 1
1202555 | CONDUCTOR DE COBRE RECOCIDO TIPO N2XSY 8.7/15 KV, TRIPOLAR 3 X 2.5MM2 | 1202 |  | 1
1202556 | CONDUCTOR DE COBRE RECOCIDO TIPO N2XSY 8.7/15 KV, TRIPOLAR 3 X 240MM2 | 1202 |  | 1
1202557 | CONDUCTOR DE COBRE RECOCIDO TIPO N2XSY 8.7/15 KV, TRIPOLAR 3 X 25MM2 | 1202 |  | 1
1202558 | CONDUCTOR DE COBRE RECOCIDO TIPO N2XSY 8.7/15 KV, TRIPOLAR 3 X 300MM2 | 1202 |  | 1
1202559 | CONDUCTOR DE COBRE RECOCIDO TIPO N2XSY 8.7/15 KV, TRIPOLAR 3 X 35MM2 | 1202 |  | 1
1202560 | CONDUCTOR DE COBRE RECOCIDO TIPO N2XSY 8.7/15 KV, TRIPOLAR 3 X 400MM2 | 1202 |  | 1
1202561 | CONDUCTOR DE COBRE RECOCIDO TIPO N2XSY 8.7/15 KV, TRIPOLAR 3 X 4MM2 | 1202 |  | 1
1202562 | CONDUCTOR DE COBRE RECOCIDO TIPO N2XSY 8.7/15 KV, TRIPOLAR 3 X 500MM2 | 1202 |  | 1
1202563 | CONDUCTOR DE COBRE RECOCIDO TIPO N2XSY 8.7/15 KV, TRIPOLAR 3 X 50MM2 | 1202 |  | 1
1202564 | CONDUCTOR DE COBRE RECOCIDO TIPO N2XSY 8.7/15 KV, TRIPOLAR 3 X 6MM2 | 1202 |  | 1
1202565 | CONDUCTOR DE COBRE RECOCIDO TIPO N2XSY 8.7/15 KV, TRIPOLAR 3 X 70MM2 | 1202 |  | 1
1202566 | CONDUCTOR DE COBRE RECOCIDO TIPO N2XSY 8.7/15 KV, TRIPOLAR 3 X 95MM2 | 1202 |  | 1
1202567 | CONDUCTOR DE COBRE RECOCIDO TIPO N2XSY 8.7/15 KV, UNIPOLAR 1 X 1.5MM2 | 1202 |  | 1
1202568 | CONDUCTOR DE COBRE RECOCIDO TIPO N2XSY 8.7/15 KV, UNIPOLAR 1 X 10MM2 | 1202 |  | 1
1202569 | CONDUCTOR DE COBRE RECOCIDO TIPO N2XSY 8.7/15 KVV, UNIPOLAR 1 X 120MM2 | 1202 |  | 1
1202570 | CONDUCTOR DE COBRE RECOCIDO TIPO N2XSY 8.7/15 KV, UNIPOLAR 1 X 150MM2 | 1202 |  | 1
1202571 | CONDUCTOR DE COBRE RECOCIDO TIPO N2XSY 8.7/15 KV, UNIPOLAR 1 X 16MM2 | 1202 |  | 1
1202572 | CONDUCTOR DE COBRE RECOCIDO TIPO N2XSY 8.7/15 KV, UNIPOLAR 1 X 185MM2 | 1202 |  | 1
1202573 | CONDUCTOR DE COBRE RECOCIDO TIPO N2XSY 8.7/15 KV UNIPOLAR 1 X 2.5MM2 | 1202 |  | 1
1202574 | CONDUCTOR DE COBRE RECOCIDO TIPO N2XSY 8.7/15 KV, UNIPOLAR 1 X 240MM2 | 1202 |  | 1
1202575 | CONDUCTOR DE COBRE RECOCIDO TIPO N2XSY 8.7/15 KV, UNIPOLAR 1 X 25MM2 | 1202 |  | 1
1202576 | CONDUCTOR DE COBRE RECOCIDO TIPO N2XSY 8.7/15 KV, UNIPOLAR 1 X 300MM2 | 1202 |  | 1
1202577 | CONDUCTOR DE COBRE RECOCIDO TIPO N2XSY 8.7/15 KV, UNIPOLAR 1 X 35MM2 | 1202 |  | 1
1202578 | CONDUCTOR DE COBRE RECOCIDO TIPO N2XSY 8.7/15 KV, UNIPOLAR 1 X 400MM2 | 1202 |  | 1
1202579 | CONDUCTOR DE COBRE RECOCIDO TIPO N2XSY 8.7/15 KV, UNIPOLAR 1 X 4MM2 | 1202 |  | 1
1202580 | CONDUCTOR DE COBRE RECOCIDO TIPO N2XSY 8.7/15 KV, UNIPOLAR 1 X 500MM2 | 1202 |  | 1
1202581 | CONDUCTOR DE COBRE RECOCIDO TIPO N2XSY 8.7/15 KV, UNIPOLAR 1 X 50MM2 | 1202 |  | 1
1202582 | CONDUCTOR DE COBRE RECOCIDO TIPO N2XSY 8.7/15 KV, UNIPOLAR 1 X 6MM2 | 1202 |  | 1
1202583 | CONDUCTOR DE COBRE RECOCIDO TIPO N2XSY 8.7/15 KV, UNIPOLAR 1 X 70MM2 | 1202 |  | 1
1202584 | CONDUCTOR DE COBRE RECOCIDO TIPO N2XSY 8.7/15 KV, UNIPOLAR 1 X 95MM2 | 1202 |  | 1
12025841 | CONDUCTOR DE COBRE RECOCIDO TIPO N2XSY 12/20 KV, UNIPOLAR 1 X 35MM2 | 1202 |  | 1
12025842 | CONDUCTOR DE COBRE RECOCIDO TIPO N2XSY 18/30 KV, UNIPOLAR 1 X 50MM2 | 1202 |  | 1
12025843 | CONDUCTOR DE COBRE RECOCIDO TIPO N2XSY 18/30 KV, UNIPOLAR 1 X 35MM2 | 1202 |  | 1
1202585 | CONDUCTOR DE COBRE BLANDO TIPO N2XY 2X1X6 MM2 | 1202 |  | 1
1202586 | CONDUCTOR DE COBRE BLANDO TIPO N2XY 2X1X10MM2 | 1202 |  | 1
1202587 | CONDUCTOR DE COBRE BLANDO TIPO N2XY 2X1X16 MM2 | 1202 |  | 1
1202588 | CONDUCTOR DE COBRE BLANDO TIPO N2XY 2X1X25 MM2 | 1202 |  | 1
1202589 | CONDUCTOR DE COBRE BLANDO TIPO N2XY 2X1X35 MM2 | 1202 |  | 1
1202590 | CONDUCTOR DE COBRE BLANDO TIPO N2XY 3-1X6 MM2 | 1202 |  | 1
1202591 | CONDUCTOR DE COBRE BLANDO TIPO N2XY 3-1X10 MM2 | 1202 |  | 1
1202592 | CONDUCTOR DE COBRE BLANDO TIPO N2XY 3-1X16 MM2 | 1202 |  | 1
1202593 | CONDUCTOR DE COBRE BLANDO TIPO N2XY 3-1X25 MM2 | 1202 |  | 1
1202594 | CONDUCTOR DE COBRE BLANDO TIPO N2XY 3-1X35 MM2 | 1202 |  | 1
1202595 | CONDUCTOR DE COBRE BLANDO TIPO N2XY 3-1X50 MM2 | 1202 |  | 1
1202596 | CONDUCTOR DE COBRE BLANDO TIPO N2XY 3-1X70 MM2 | 1202 |  | 1
1202597 | CONDUCTOR DE COBRE BLANDO TIPO N2XY 3-1X95 MM2 | 1202 |  | 1
1202598 | CONDUCTOR DE COBRE BLANDO TIPO N2XY 3-1X120 MM2 | 1202 |  | 1
1202599 | CONDUCTOR DE COBRE BLANDO TIPO N2XY 3-1X150 MM2 | 1202 |  | 1
1202600 | CONDUCTOR DE COBRE BLANDO TIPO N2XY 3-1X185 MM2 | 1202 |  | 1
1202601 | CONDUCTOR DE COBRE BLANDO TIPO N2XY 3-1X240 MM2 | 1202 |  | 1
1202602 | CONDUCTOR DE COBRE BLANDO TIPO N2XY 3-1X300 MM2 | 1202 |  | 1
1202603 | CONDUCTOR DE COBRE BLANDO TIPO N2XY 3-1X400 MM2 | 1202 |  | 1
1202604 | CONDUCTOR DE COBRE BLANDO TIPO N2XY 3-1X500 MM2 | 1202 |  | 1
1202605 | CONDUCTOR DE COBRE BLANDO TIPO N2XY 1X1.5 MM2 | 1202 |  | 1
1202606 | CONDUCTOR DE COBRE BLANDO TIPO N2XY 1X2.5 MM2 | 1202 |  | 1
1202607 | CONDUCTOR DE COBRE BLANDO TIPO N2XY 1X4 MM2 | 1202 |  | 1
1202608 | CONDUCTOR DE COBRE BLANDO TIPO N2XY 1X6 MM2 | 1202 |  | 1
1202609 | CONDUCTOR DE COBRE BLANDO TIPO N2XY 1X10 MM2 | 1202 |  | 1
1202610 | CONDUCTOR DE COBRE BLANDO TIPO N2XY 1X16 MM2 | 1202 |  | 1
1202611 | CONDUCTOR DE COBRE BLANDO TIPO N2XY 1X25 MM2 | 1202 |  | 1
1202612 | CONDUCTOR DE COBRE BLANDO TIPO N2XY 1X35 MM2 | 1202 |  | 1
1202613 | CONDUCTOR DE COBRE BLANDO TIPO N2XY 1X50 MM2 | 1202 |  | 1
1202614 | CONDUCTOR DE COBRE BLANDO TIPO N2XY 1X70 MM2 | 1202 |  | 1
1202615 | CONDUCTOR DE COBRE BLANDO TIPO N2XY 1X95 MM2 | 1202 |  | 1
1202616 | CONDUCTOR DE COBRE BLANDO TIPO N2XY 1X120 MM2 | 1202 |  | 1
1202617 | CONDUCTOR DE COBRE BLANDO TIPO N2XY 1X150 MM2 | 1202 |  | 1
1202618 | CONDUCTOR DE COBRE BLANDO TIPO N2XY 1X185 MM2 | 1202 |  | 1
1202619 | CONDUCTOR DE COBRE BLANDO TIPO N2XY 1X240 MM2 | 1202 |  | 1
1202620 | CONDUCTOR DE COBRE BLANDO TIPO N2XY 1X400 MM2 | 1202 |  | 1
1202621 | CONDUCTOR DE COBRE BLANDO TIPO N2XY 1X500 MM2 | 1202 |  | 1
1202622 | CONDUCTOR DE COBRE BLANDO TIPO N2XY 2X1.5 MM2 | 1202 |  | 1
1202623 | CONDUCTOR DE COBRE BLANDO TIPO N2XY 2X2.5 MM2 | 1202 |  | 1
1202624 | CONDUCTOR DE COBRE BLANDO TIPO N2XY 2X4 MM2 | 1202 |  | 1
1202625 | CONDUCTOR DE COBRE BLANDO TIPO N2XY 2X6 MM2 | 1202 |  | 1
1202626 | CONDUCTOR DE COBRE BLANDO TIPO N2XY 2X10MM2 | 1202 |  | 1
1202627 | CONDUCTOR DE COBRE BLANDO TIPO N2XY 2X16 MM2 | 1202 |  | 1
1202628 | CONDUCTOR DE COBRE BLANDO TIPO N2XY 2X25 MM2 | 1202 |  | 1
1202629 | CONDUCTOR DE COBRE BLANDO TIPO N2XY 2X35 MM2 | 1202 |  | 1
1202630 | CONDUCTOR DE COBRE BLANDO TIPO N2XY 3X1.5 MM2 | 1202 |  | 1
1202631 | CONDUCTOR DE COBRE BLANDO TIPO N2XY 3X2.5 MM2 | 1202 |  | 1
1202632 | CONDUCTOR DE COBRE BLANDO TIPO N2XY 3X4 MM2 | 1202 |  | 1
1202633 | CONDUCTOR DE COBRE BLANDO TIPO N2XY 3X6 MM2 | 1202 |  | 1
1202634 | CONDUCTOR DE COBRE BLANDO TIPO N2XY 3X10MM2 | 1202 |  | 1
1202635 | CONDUCTOR DE COBRE BLANDO TIPO N2XY 3X16 MM2 | 1202 |  | 1
1202636 | CONDUCTOR DE COBRE BLANDO TIPO N2XY 3X25 MM2 | 1202 |  | 1
1202637 | CONDUCTOR DE COBRE BLANDO TIPO N2XY 3X35 MM2 | 1202 |  | 1
1202638 | CONDUCTOR DE COBRE BLANDO TIPO N2XY 3X50 MM2 | 1202 |  | 1
1202639 | CONDUCTOR DE COBRE BLANDO TIPO N2XY 3X70 MM2 | 1202 |  | 1
1202640 | CONDUCTOR DE COBRE BLANDO TIPO N2XY 3X95 MM2 | 1202 |  | 1
1202641 | CONDUCTOR DE COBRE BLANDO TIPO N2XY 4X1.5 MM2 | 1202 |  | 1
1202642 | CONDUCTOR DE COBRE BLANDO TIPO N2XY 4X2.5 MM2 | 1202 |  | 1
1202643 | CONDUCTOR DE COBRE BLANDO TIPO N2XY 4X4 MM2 | 1202 |  | 1
1202644 | CONDUCTOR DE COBRE BLANDO TIPO N2XY 4X6 MM2 | 1202 |  | 1
1202645 | CONDUCTOR DE COBRE BLANDO TIPO N2XY 4X10MM2 | 1202 |  | 1
1202646 | CONDUCTOR DE COBRE BLANDO TIPO N2XY 4X16 MM2 | 1202 |  | 1
1202647 | CONDUCTOR DE COBRE BLANDO TIPO N2XY 4X25 MM2 | 1202 |  | 1
1202648 | CONDUCTOR DE COBRE BLANDO TIPO N2XY 4X35 MM2 | 1202 |  | 1
1202649 | CONDUCTOR DE COBRE BLANDO TIPO N2XY 4X50 MM2 | 1202 |  | 1
1202650 | CONDUCTOR DE COBRE TIPO NHX-90, 2-1X4 MM2 | 1202 |  | 1
1202651 | CONDUCTOR DE COBRE TIPO NHX-90, 2-1X10 MM2 | 1202 |  | 1
1202652 | CONDUCTOR TW 1 / 0 AWG, 19 HILO | 1202 |  | 1
1202653 | CONDUCTOR TW 2 / 0 AWG, 19 HILO | 1202 |  | 1
1202654 | CONDUCTOR TW 3 / 0 AWG, 19 HILO | 1202 |  | 1
1202655 | CONDUCTOR TW 4 / 0 AWG, 19 HILO | 1202 |  | 1
1202656 | CONDUCTOR TW 8 AWG, 1 HILO | 1202 |  | 1
1202657 | CONDUCTOR TW 10 AWG, 1 HILO | 1202 |  | 1
1202658 | CONDUCTOR TW 12 AWG, 1 HILO | 1202 |  | 1
1202659 | CONDUCTOR TW 14 AWG, 1 HILO | 1202 |  | 1
1202660 | CONDUCTOR TW 16 AWG, 1 HILO | 1202 |  | 1
1202661 | CONDUCTOR TW 18 AWG, 1 HILO | 1202 |  | 1
1202662 | CONDUCTOR TW 1.5 MM2, 1 HILO | 1202 |  | 1
1202663 | CONDUCTOR TW 2 MM2, 1 HILO | 1202 |  | 1
1202664 | CONDUCTOR TW 4 MM2, 1 HILO | 1202 |  | 1
1202665 | CONDUCTOR TW 6 MM2, 1 HILO | 1202 |  | 1
1202666 | CONDUCTOR TW 10 MM2, 1 HILO | 1202 |  | 1
1202667 | CONDUCTOR TW 1 AWG, 7 HILO | 1202 |  | 1
1202668 | CONDUCTOR TW 2 AWG, 7 HILO | 1202 |  | 1
1202669 | CONDUCTOR TW 4 AWG, 7 HILO | 1202 |  | 1
1202670 | CONDUCTOR TW 6 AWG, 7 HILO | 1202 |  | 1
1202671 | CONDUCTOR TW 8 AWG, 7 HILO | 1202 |  | 1
1202672 | CONDUCTOR TW 10 AWG, 7 HILO | 1202 |  | 1
1202673 | CONDUCTOR TW 12 AWG, 7 HILO | 1202 |  | 1
1202674 | CONDUCTOR TW 14 AWG, 7 HILO | 1202 |  | 1
1202675 | CONDUCTOR TW 2.5 MM2, 7 HILO | 1202 |  | 1
1202676 | CONDUCTOR TW 4 MM2, 7 HILO | 1202 |  | 1
1202677 | CONDUCTOR TW 6 MM2, 7 HILO | 1202 |  | 1
1202678 | CONDUCTOR TW 10 MM2, 7 HILO | 1202 |  | 1
1202679 | CONDUCTOR TW 16 MM2, 7 HILO | 1202 |  | 1
1202680 | CONDUCTOR TW 25 MM2, 7 HILO | 1202 |  | 1
1202681 | CONDUCTOR TW 35 MM2, 7 HILO | 1202 |  | 1
1202682 | CONDUCTOR TW 50 MM2, 19 HILO | 1202 |  | 1
1202683 | CONDUCTOR TW 70 MM2, 19 HILO | 1202 |  | 1
1202684 | CONDUCTOR TW 95 MM2, 19 HILO | 1202 |  | 1
1202685 | CONDUCTOR TW 120 MM2, 37 HILO | 1202 |  | 1
1202686 | CONDUCTOR TW 150 MM2, 37 HILO | 1202 |  | 1
1202687 | CONDUCTOR TW 185 MM2, 37 HILO | 1202 |  | 1
1202688 | CONDUCTOR TW 240 MM2, 61 HILO | 1202 |  | 1
1202689 | CONDUCTOR TW 300 MM2, 61 HILO | 1202 |  | 1
1202690 | CONDUCTOR TW 400 MM2, 61 HILO | 1202 |  | 1
1202691 | CONDUCTOR TW 250 AWG, 37 HILO | 1202 |  | 1
1202692 | CONDUCTOR TW 300 AWG, 37 HILO | 1202 |  | 1
1202693 | CONDUCTOR TW 400 AWG, 37 HILO | 1202 |  | 1
1202694 | CONDUCTOR TW 500 AWG, 37 HILO | 1202 |  | 1
1202695 | CONDUCTOR TW 600 AWG, 61 HILO | 1202 |  | 1
1202696 | CONDUCTOR TW 750 AWG, 61 HILO | 1202 |  | 1
1202697 | CONDUCTOR THW 2.5 MM2, 7 HILO | 1202 |  | 1
1202698 | CONDUCTOR THW 4 MM2, 7 HILO | 1202 |  | 1
1202699 | CONDUCTOR THW 6 MM2, 7 HILO | 1202 |  | 1
1202700 | CONDUCTOR THW 10 MM2, 7 HILO | 1202 |  | 1
1202701 | CONDUCTOR THW 16 MM2, 7 HILO | 1202 |  | 1
1202702 | CONDUCTOR THW 25 MM2, 7 HILO | 1202 |  | 1
1202703 | CONDUCTOR THW 35 MM2, 7 HILO | 1202 |  | 1
1202704 | CONDUCTOR THW 50 MM2, 19 HILO | 1202 |  | 1
1202705 | CONDUCTOR THW 70 MM2, 19 HILO | 1202 |  | 1
1202706 | CONDUCTOR THW 95 MM2, 19 HILO | 1202 |  | 1
1202707 | CONDUCTOR THW 120 MM2, 37 HILO | 1202 |  | 1
1202708 | CONDUCTOR THW 150 MM2, 37 HILO | 1202 |  | 1
1202709 | CONDUCTOR THW 185 MM2, 37 HILO | 1202 |  | 1
1202710 | CONDUCTOR THW 240 MM2, 37 HILO | 1202 |  | 1
1202711 | CONDUCTOR THW 14 AWG, 7 HILO | 1202 |  | 1
1202712 | CONDUCTOR THW 12 AWG, 7 HILO | 1202 |  | 1
1202713 | CONDUCTOR THW 10 AWG, 7 HILO | 1202 |  | 1
1202714 | CONDUCTOR THW 8 AWG, 7 HILO | 1202 |  | 1
1202715 | CONDUCTOR THW 6 AWG, 7 HILO | 1202 |  | 1
1202716 | CONDUCTOR THW 4 AWG, 7 HILO | 1202 |  | 1
1202717 | CONDUCTOR THW 2.0 AWG, 7 HILO | 1202 |  | 1
1202718 | CONDUCTOR THW 1/0 AWG, 19 HILO | 1202 |  | 1
1202719 | CONDUCTOR THW 2/0 AWG, 19 HILO | 1202 |  | 1
1202720 | CONDUCTOR THW 3/0 AWG, 19 HILO | 1202 |  | 1
1202721 | CONDUCTOR THW 4/0 AWG, 37 HILO | 1202 |  | 1
1202722 | CONDUCTOR THW 250 AWG, 37 HILO | 1202 |  | 1
1202723 | CONDUCTOR THW 300 AWG, 37 HILO | 1202 |  | 1
1202724 | CONDUCTOR THW 350 AWG, 37 HILO | 1202 |  | 1
1202725 | CONDUCTOR THW 500 AWG, 37 HILO | 1202 |  | 1
1202726 | CONDUCTOR DE Cu TIPO WP 35 MM2 | 1202 |  | 1
1202727 | CONDUCTOR DE Cu TIPO WP 25 MM2 | 1202 |  | 1
1202728 | CONDUCTOR DE Cu TIPO WP 10 MM2 | 1202 |  | 1
1203 | EQUIPOS Y ACC PARA MEDICIÓN, CONTROL Y PROTECCIÓN | 12 | 1
1203000 | CONCENTRADOR PARA RECLOSERS CON RELOJ GPRS Y MODEM GPRS TCP | 1203 |  | 1
12030001 | CONCENTRADOR DE DATOS PARA INDICADORES DE FALLA CON SISTEMA DE ALIMENTACIÓN AUTÓNOMA. | 1203 |  | 1
1203001 | CONTROLADOR PROGRAMABLE PARA CONFIGURACION INALAMBRICA DE LOS SECCIONALIZADORES | 1203 |  | 1
1203002 | EMPALME AUTOCONTRAIBLE 185 MM2, PARA CABLE SECO, USO INTERIOR | 1203 |  | 1
1203003 | EMPALME AUTOCONTRAIBLE 120 MM2, PARA CABLE SECO, USO INTERIOR | 1203 |  | 1
1203004 | EMPALME AUTOCONTRAIBLE 70 MM2, PARA CABLE SECO, USO INTERIOR | 1203 |  | 1
1203005 | EMPALME AUTOCONTRAIBLE 35 MM2, PARA CABLE SECO, USO INTERIOR | 1203 |  | 1
1203006 | EMPALME ASIMETRICO PARA CABLE NKY-120 - N2XSY-120 | 1203 |  | 1
1203007 | EMPALME ASIMETRICO PARA CABLE NKY-70 - N2XSY-70 | 1203 |  | 1
1203008 | EMPALME ASIMETRICO PARA CABLE NKY-35 - N2XSY-35 | 1203 |  | 1
1203009 | EMPALME ASIMETRICO RECTO PARA CABLE N2XY - NYY 120-185 MM2 | 1203 |  | 1
1203010 | EMPALME ASIMETRICO RECTO PARA CABLE N2XY - NYY 70 MM2 | 1203 |  | 1
1203011 | EMPALME ASIMETRICO RECTO PARA CABLE N2XY - NYY 35 MM2 | 1203 |  | 1
1203012 | ESTACIÓN BASE PARA INDICADORES DE FALLA Y SECCIONALIZADORES | 1203 |  | 1
1203013 | FUSIBLE DE EXPULSION TIPO K, 15 KV, DE 1A | 1203 |  | 1
1203014 | FUSIBLE DE EXPULSION TIPO K, 27 KV, DE 160A | 1203 |  | 1
1203015 | FUSIBLE DE EXPULSION TIPO K, 27 KV, DE 80A | 1203 |  | 1
1203016 | FUSIBLE DE EXPULSION TIPO K, 27 KV, DE 25A | 1203 |  | 1
12030161 | FUSIBLE DE EXPULSION TIPO K, 27 KV, DE 30A | 1203 |  | 1
1203017 | FUSIBLE DE EXPULSION TIPO K, 27KV,10KA DE 20A | 1203 |  | 1
1203018 | FUSIBLE DE EXPULSION TIPO K, 27KV,10KA DE 15A | 1203 |  | 1
1203019 | FUSIBLE DE EXPULSION TIPO K, 27 KV, DE 12A | 1203 |  | 1
1203020 | FUSIBLE DE EXPULSION TIPO K, 27KV,10KA DE 10A | 1203 |  | 1
1203021 | FUSIBLE DE EXPULSION TIPO K, 27KV,10KA DE 8A | 1203 |  | 1
1203022 | FUSIBLE DE EXPULSION TIPO K, 27KV,10KA DE 6A | 1203 |  | 1
1203023 | FUSIBLE DE EXPULSION TIPO K, 27 KV, DE 3A | 1203 |  | 1
1203024 | FUSIBLE TIPO K, 27 KV, DE 2A | 1203 |  | 1
1203025 | FUSIBLE TIPO K, 27 KV, DE 1A | 1203 |  | 1
1203026 | FUSIBLE TIPO K, 38 KV, DE 160A | 1203 |  | 1
1203027 | INDICADORES DE FALLA AEREO HASTA 38KV, SEÑAL LUZ INTERMITENTE INSTALADO | 1203 |  | 1
12030271 | INTERRUPTOR AUTOMATICO UNIPOLAR CURVA C, PODER DE CORTE 25 KA | 1203 |  | 1
1203028 | MANTA ABIERTA TERMOCONTRAIBLE CRSM - 34/10-1200MM | 1203 |  | 1
12030281 | MANGA TERMOCONTRAIBLE | 1203 |  | 1
1203029 | MEDIDOR ELECTRÓNICO MONOFÁSICO 220V. 5(60)A. CLASE 1 2 HILOS | 1203 |  | 1
1203030 | MEDIDOR ELECTRÓNICO TRIFÁSICO 220/380V. 10(100)A. 3 HILOS | 1203 |  | 1
1203031 | MEDIDOR ELECTRÓNICO TRIFÁSICO 220/380V. 10(100)A. 4 HILOS | 1203 |  | 1
1203032 | MEDIDOR ELECTRÓNICO MULTIFUNCIÓN TRIFÁSICO 220/380V, 4 HILOS, PRECISION 0.2 | 1203 |  | 1
1203033 | MEDIDOR MONOF. DE ENERGIA ACTIVA, TIPO PREPAGO CON MICRO PROCESADOR DE 220 V; 10-40 A; 60 HZ; CLASE 1. | 1203 |  | 1
1203034 | MEDIDOR MONOF. DE ENERGIA ACTIVA, TIPO PREPAGO TARJETERO CON CONTACTO | 1203 |  | 1
1203035 | MEDIDOR MONOF. DE ENERGIA ACTIVA, TIPO PREPAGO TARJETERO SIN CONTACTO | 1203 |  | 1
1203036 | MODEM GPRS, CON ACCESORIO DE FIJACION TIPO DIN Y CABLES DE COMUNICACIÓN | 1203 |  | 1
1203037 | MODULO DE COMUNICACIÓN INALAMBRICA PARA COMUNICACIÓN CON LOS SECCIONALIZADORES Y COMUNICACIÓN REMOTA CON UN CENTRO DE CONTROL SCADA | 1203 |  | 1
12030371 | MODULO DE COMUNICACIÓN INALAMBRICA PARA SECCIONALIZADOR SPIN | 1203 |  | 1
1203038 | PARARRAYOS POLIM. OX. METAL T/DIST. SIST. 13.2KV, UC= 9.6KV, UR=12.0KV, 10KA, 125 KVP CLASE 1 | 1203 |  | 1
1203039 | PARARRAYOS POLIM. OX. METAL T/DIST. SIST. 13.2KV, UC= 9.6KV, UR=12.0KV, 10KA, 125 KVP CLASE II | 1203 |  | 1
1203040 | PARARRAYOS POLIM. OX. METAL T/DIST. SIST. 15.0KV, UC=9.6 KV, UR=12.0 KV, 10 KA, 125 KVP CLASE 1 | 1203 |  | 1
1203041 | PARARRAYOS POLIM. OX. METAL UC 12 KV UR 15KV 10KA 125 KVP CLASE 1 | 1203 |  | 1
12030411 | PARARRAYO POLIMERICO DE OXIDO METAL, TIPO DISTRIBUCION 12 kV, 10 KA | 1203 |  | 1
12030412 | PARARRAYO POLIMERICO DE OXIDO METAL, TIPO DISTRIBUCION 21 kV, 10 KA | 1203 |  | 1
12030413 | PARARRAYO POLIMERICO DE OXIDO METAL, TIPO DISTRIBUCION 27 kV, 10 KA | 1203 |  | 1
1203042 | PARARRAYOS POLIM. OX. METAL T/DIST. SIST. 22.9KV, UC=16.8KV, UR=21.0KV, 10KA, 125 KVP CLASE 1 | 1203 |  | 1
1203043 | PARARRAYOS POLIM. OX. METAL T/DIST. SIST. 22.9KV, UC=16.8KV, UR=21.0KV, 10KA, 125 KVP CLASE II | 1203 |  | 1
1203044 | PARARRAYOS POLIM. OX. METAL T/DIST. SIST. 22.9KV, UC=16.8KV, UR=21.0KV, 10KA, 150 KVP CLASE 1 | 1203 |  | 1
1203045 | PARARRAYOS POLIM. OX. METAL T/DIST. SIST. 22.9KV, UC=16.8KV, UR=21.0KV, 10KA, 150 KVP CLASE II | 1203 |  | 1
1203046 | PARARRAYOS POLIM. OX. METAL UC 17KV UR 21KV 10KA 170 KVP CLASE 1 | 1203 |  | 1
1203047 | PARARRAYOS POLIM. OX. METAL UC 19.5KV UR 24KV 10KA 170 KVP CLASE 1 | 1203 |  | 1
1203048 | PARARRAYOS POLIM. OX. METAL UC 19.5KV UR 24KV 10KA 150 KVP CLASE II | 1203 |  | 1
1203049 | PARARRAYOS POLIM. OX. METAL UC 22.5KV UR 27KV 10KA 170 KVP CLASE 1 | 1203 |  | 1
1203050 | PARARRAYOS POLIM. OX. METAL T/DIST. SIST. 33.0KV, UC=24.0KV, UR=30.0KV, 10KA, 150 KVP CLASE 1 | 1203 |  | 1
1203051 | PARARRAYOS POLIM. OX. METAL DE 48 KV | 1203 |  | 1
1203052 | PARARRAYOS POLIM. OX. METAL DE 18KV 10KA | 1203 |  | 1
1203053 | PARARRAYOS POLIM. OX. METAL DE 138KV 10KA 900 KVP CLASE 2 | 1203 |  | 1
1203054 | PARARRAYOS TIPO AUTOVALVULA DE OXIDO METALICO, 12 KV, 10 KA,150 KV-BIL | 1203 |  | 1
1203055 | PARARRAYOS TIPO AUTOVALVULA DE OXIDO METALICO, 21 KV, 10 KA,150 KV-BIL | 1203 |  | 1
1203056 | PORTAFUSIBLE AEREO PORCELANA | 1203 |  | 1
1203057 | RECONECTADOR MONOFASICO, 15KV, 125KVP, C/TRAFO 13.2/0.22KV, 0.05KVA | 1203 |  | 1
1203058 | RECONECTADOR MONOFASICO, 27KV, 125KVP, C/TRAFO 22.9/0.22KV, 0.05KVA | 1203 |  | 1
1203059 | RECONECTADOR MONOFASICO, 27KV, 150KVP, C/TRAFO 22.9/0.22KV, 0.05KVA | 1203 |  | 1
1203060 | RECONECTADOR BIFASICO, 27KV, 125 KVP, C/TRAFO 22.9/0.22KV, 0.05KVA | 1203 |  | 1
1203061 | RECONECTADOR BIFASICO, 27KV, 150 KVP, C/TRAFO 22.9/0.22KV, 0.05KVA | 1203 |  | 1
1203062 | RECONECTADOR TRIFASICO, 15KV, 110KVP, C/TRAFO 13.2/0.22KV, 0.05KVA | 1203 |  | 1
1203063 | RECONECTADOR TRIFASICO, 15KV, 110KVP, C/TRAFO 13.2/0.22KV, 0.05KVA - ENSA | 1203 |  | 1
1203064 | RECONECTADOR TRIFASICO, 15KV, 110KVP, C/TRAFO 13.2/0.22KV, 0.05KVA - ENOSA | 1203 |  | 1
1203065 | RECONECTADOR TRIFASICO, 15KV, 125KVP, C/TRAFO 13.2/0.22KV, 0.05KVA | 1203 |  | 1
1203066 | RECONECTADOR TRIFASICO, 15KV, 125KVP, C/TRAFO 13.2/0.22KV, 0.05KVA - ENSA | 1203 |  | 1
1203067 | RECONECTADOR TRIFASICO, 15KV, 125KVP, C/TRAFO 13.2/0.22KV, 0.05KVA - ENOSA | 1203 |  | 1
1203068 | RECONECTADOR TRIFASICO, 27KV, 125 KVP, C/TRAFO 22.9/0.22KV, 0.05KVA | 1203 |  | 1
1203069 | RECONECTADOR TRIFASICO, 27KV, 125 KVP, C/TRAFO 22.9/0.22KV, 0.05KVA - ENSA | 1203 |  | 1
1203070 | RECONECTADOR TRIFASICO, 27KV, 125 KVP, C/TRAFO 22.9/0.22KV, 0.05KVA - ENOSA | 1203 |  | 1
1203071 | RECONECTADOR TRIFASICO, 27KV, 150KVP, C/TRAFO 22.9/0.22KV, 0.05KVA | 1203 |  | 1
1203072 | RECONECTADOR TRIFASICO, 27KV, 150KVP, C/TRAFO 22.9/0.22KV, 0.05KVA - ENSA | 1203 |  | 1
1203073 | RECONECTADOR TRIFASICO, 27KV, 150KVP, C/TRAFO 22.9/0.22KV, 0.05KVA - ENOSA | 1203 |  | 1
1203074 | RECONECTADOR TRIFASICO, 38KV, 150 KVP, C/TRAFO 33.0/0.22KV, 0.05KVA | 1203 |  | 1
1203075 | RECONECTADOR TRIFASICO, 38KV, 150 KVP, C/TRAFO 33.0/0.22KV, 0.05KVA - ENSA | 1203 |  | 1
1203076 | RECONECTADOR TRIFASICO, 38KV, 150 KVP, C/TRAFO 33.0/0.22KV, 0.05KVA - ENOSA | 1203 |  | 1
1203077 | REGULADOR DE TENSION, 10.0KV, 250 A A 300 A, C/REG. +-10*1% | 1203 |  | 1
1203078 | REGULADOR DE TENSION, 13.2KV, 100A, C/REG. +-10*1% | 1203 |  | 1
1203079 | REGULADOR DE TENSION, 22.9KV, 100A, C/REG. +-10*1% | 1203 |  | 1
1203080 | REGULADOR DE TENSION, 22.9KV, 250 A A 300 A, C/REG. +-10*1% | 1203 |  | 1
1203081 | REGULADOR DE TENSION, 22.9KV, 300A, C/REG. +-10*1% | 1203 |  | 1
1203082 | REGULADOR DE TENSION, 22.9KV, 500A, C/REG. +-10*1% | 1203 |  | 1
1203083 | RELÉ DE PROTECCIÓN DE FALLA A TIERRA. (INCLUYE TRANSFORMADOR TOROIDAL 100/1A, CARGADOR DE BATERÍAS Y BATERÍAS (02) DE 12 VCC. | 1203 |  | 1
1203084 | SECCIONADOR BAJO CARGA, 27KV, 150KVP, C/MANDO MORIZADO Y RTU PARA CONTROL | 1203 |  | 1
1203085 | SECCIONADOR CUT-OUT 15KV, 110KVBIL,100A, 10KA PORCELANA | 1203 |  | 1
1203086 | SECCIONADOR CUT-OUT 15KV, 110KVBIL,100A, 12KA PORCELANA | 1203 |  | 1
1203087 | SECCIONADOR CUT-OUT 15KV, 110KVBIL,100A, 16KA PORCELANA | 1203 |  | 1
1203088 | SECCIONADOR CUT-OUT 15KV, 110KVBIL,200A, 12KA PORCELANA | 1203 |  | 1
1203089 | SECCIONADOR CUT-OUT 15KV, 125 KVP, 100A, 8 KA PORCELANA | 1203 |  | 1
1203090 | SECCIONADOR CUT-OUT 15KV, 125 KVP, 200A, 8 KA PORCELANA | 1203 |  | 1
1203091 | SECCIONADOR CUT-OUT 15KV, 125KVBIL, 100A, 10KA PORCELANA | 1203 |  | 1
1203092 | SECCIONADOR CUT-OUT 27KV, 75KVBIL, 200A, 20KA PORCELANA | 1203 |  | 1
1203093 | SECCIONADOR CUT-OUT 27KV, 125KVBIL, 100A, 10KA PORCELANA | 1203 |  | 1
1203094 | SECCIONADOR CUT-OUT 27KV, 150 KVP, 100A, 10 KA PORCELANA | 1203 |  | 1
1203095 | SECCIONADOR CUT-OUT 27KV, 150 KVP, 200A, 10 KA PORCELANA | 1203 |  | 1
1203096 | SECCIONADOR CUT-OUT 27KV, 150KVBIL,100A, 12KA PORCELANA | 1203 |  | 1
1203097 | SECCIONADOR CUT-OUT 38KV, 150KVBIL,100A, 12KA PORCELANA | 1203 |  | 1
1203098 | SECCIONADOR CUT-OUT 38KV, 150 KVP, 200A, 8 KA PORCELANA | 1203 |  | 1
1203099 | SECCIONADOR CUT-OUT 38KV, 170KVBIL,100A, 8KA PORCELANA | 1203 |  | 1
1203100 | SECCIONADOR CUT-OUT 15KV,110KVBIL,100A,10KA POLIMERICO | 1203 |  | 1
1203101 | SECCIONADOR CUT-OUT 15KV,110KVBIL,100A,16KA POLIMERICO | 1203 |  | 1
1203102 | SECCIONADOR CUT-OUT 15KV,110KVBIL,100A,2KA POLIMERICO | 1203 |  | 1
1203103 | SECCIONADOR CUT-OUT 15KV,110KVBIL,200A,10KA POLIMERICO | 1203 |  | 1
1203104 | SECCIONADOR CUT-OUT 15KV,110KVBIL,200A,16KA POLIMERICO | 1203 |  | 1
1203105 | SECCIONADOR CUT-OUT 15KV,110KVBIL,200A,2KA POLIMERICO | 1203 |  | 1
1203106 | SECCIONADOR CUT-OUT 15KV,125KVBIL,100A,10KA POLIMERICO | 1203 |  | 1
1203107 | SECCIONADOR CUT-OUT 15KV,125KVBIL,100A,16KA POLIMERICO | 1203 |  | 1
1203108 | SECCIONADOR CUT-OUT 15KV,125KVBIL,200A,10KA POLIMERICO | 1203 |  | 1
1203109 | SECCIONADOR CUT-OUT 15KV,125KVBIL,200A,16KA POLIMERICO | 1203 |  | 1
1203110 | SECCIONADOR CUT-OUT 27KV,125KVBIL,100A,12KA POLIMERICO | 1203 |  | 1
1203111 | SECCIONADOR CUT-OUT 27KV,125KVBIL,100A,8KA POLIMERICO | 1203 |  | 1
1203112 | SECCIONADOR CUT-OUT 27KV,125KVBIL,200A,12KA POLIMERICO | 1203 |  | 1
1203113 | SECCIONADOR CUT-OUT 27KV,125KVBIL,200A,8KA POLIMERICO | 1203 |  | 1
1203114 | SECCIONADOR CUT-OUT 27KV,125KVBIL,200A,8KA POLIMERICO | 1203 |  | 1
1203115 | SECCIONADOR CUT-OUT 27KV,150KVBIL,100A,12KA POLIMERICO | 1203 |  | 1
1203116 | SECCIONADOR CUT-OUT 27KV,150KVBIL,100A,8KA POLIMERICO | 1203 |  | 1
1203117 | SECCIONADOR CUT-OUT 27KV,150KVBIL,200A,12KA POLIMERICO | 1203 |  | 1
1203118 | SECCIONADOR CUT-OUT 27KV,150KVBIL,200A,8KA POLIMERICO | 1203 |  | 1
1203119 | SECCIONADOR CUT-OUT 27KV,170KVBIL,100A,12KA POLIMERICO | 1203 |  | 1
1203120 | SECCIONADOR CUT-OUT 27KV,170KVBIL,100A,8KA POLIMERICO | 1203 |  | 1
1203121 | SECCIONADOR CUT-OUT 27KV,170KVBIL,200A,12KA POLIMERICO | 1203 |  | 1
1203122 | SECCIONADOR CUT-OUT 27KV,170KVBIL,200A,8KA POLIMERICO | 1203 |  | 1
1203123 | SECCIONADOR CUT-OUT 38KV,150KVBIL,100A,12KA POLIMERICO | 1203 |  | 1
1203124 | SECCIONADOR CUT-OUT 38KV,150KVBIL,100A,5KA POLIMERICO | 1203 |  | 1
1203125 | SECCIONADOR CUT-OUT 38KV,150KVBIL,100A,8KA POLIMERICO | 1203 |  | 1
1203126 | SECCIONADOR CUT-OUT 38KV,150KVBIL,200A,5KA POLIMERICO | 1203 |  | 1
1203127 | SECCIONADOR CUT-OUT 38KV,150KVBIL,200A,8KA POLIMERICO | 1203 |  | 1
1203128 | SECCIONADOR CUT-OUT 38KV,170KVBIL,100A,5KA POLIMERICO | 1203 |  | 1
1203129 | SECCIONADOR CUT-OUT 38KV,170KVBIL,100A,8KA POLIMERICO | 1203 |  | 1
1203130 | SECCIONADOR CUT-OUT 38KV,170KVBIL,200A,5KA POLIMERICO | 1203 |  | 1
1203131 | SECCIONADOR CUT-OUT 38KV,170KVBIL,200A,8KA POLIMERICO | 1203 |  | 1
1203132 | SECCIONADOR DE POTENCIA TRIPOLAR, 24KV, 400A, TIPO SCRSG_V, CON BASES PORTAFUSIBLES, PODER DE CIERRE 16KA, CON ACCIONAMIENTO BAJO CARGA. | 1203 |  | 1
1203133 | SECCIONADOR UNIPOLAR DE LÍNEA, 24 KV, 400 A, MARCA FELMEC APERTURA MANUAL SIN CARGA. | 1203 |  | 1
1203134 | SECCIONALIZADOR MONOPOLAR PROGRAMABLE 15KV, 110KVP, INCLUYE BASE SOPORTE, PUERTOS DE COMUNICACIÓN Y PROTOCOLOS DE COMUNICACIÓN | 1203 |  | 1
1203135 | SECCIONALIZADOR MONOPOLAR PROGRAMABLE 15KV, 125KVP INCLUYE BASE SOPORTE, PUERTOS DE COMUNICACIÓN Y PROTOCOLOS DE COMUNICACIÓN | 1203 |  | 1
1203136 | SECCIONALIZADOR MONOPOLAR PROGRAMABLE 27KV, 125 KVP INCLUYE BASE SOPORTE, PUERTOS DE COMUNICACIÓN Y PROTOCOLOS DE COMUNICACIÓN | 1203 |  | 1
1203137 | SECCIONALIZADOR MONOPOLAR PROGRAMABLE 27KV, 150KVP, INCLUYE BASE SOPORTE, PUERTOS DE COMUNICACIÓN Y PROTOCOLOS DE COMUNICACIÓN | 1203 |  | 1
1203138 | SECCIONALIZADOR MONOPOLAR PROGRAMABLE 38KV, 150KVP, INCLUYE BASE SOPORTE, PUERTOS DE COMUNICACIÓN Y PROTOCOLOS DE COMUNICACIÓN | 1203 |  | 1
12031381 | SECCIONALIZADOR MONOPOLAR DE 38kV, 150kVp [0-1000] msnm-(SEIN36) | 1203 |  | 1
12031382 | SECCIONALIZADOR MONOPOLAR DE 27kV, 150kVp, INCLUYE BASE SOPORTE, [2500-4500] msnm-(SEIN36) | 1203 |  | 1
12031383 | SECCIONALIZADOR MONOPOLAR DE 15kV, 125kVp INCLUYE BASE SOPORTE, [2500-4500] msnm-(SEIN24) | 1203 |  | 1
1203139 | SOFTWARE DE ADMINISTRACION Y VENTA DE ENERGIA | 1203 |  | 1
1203140 | TERMINAL TERMOCONTRAIBLE UNIPOLAR P' CABLE AUTOPORTANTE M.T.NA2XSA2Y-S, 15KV DE 35MM2 | 1203 |  | 1
1203141 | TERMINAL TERMOCONTRAIBLE UNIPOLAR P' CABLE AUTOPORTANTE M.T.NA2XSA2Y-S, 15KV DE 50MM2 | 1203 |  | 1
1203142 | TERMINAL TERMOCONTRAIBLE UNIPOLAR P' CABLE AUTOPORTANTE M.T.NA2XSA2Y-S, 15KV DE 70MM2 | 1203 |  | 1
1203143 | TERMINAL EXTERIOR AUTOCONT O TERMOCONT 35/22 KV, PARA CABLE N2XSY DE 70 MM2 | 1203 |  | 1
12031441 | TERMINAL EXTERIOR AUTOCONT O TERMOCONT 18/30 KV, PARA CABLE N2XSY DE 70 MM2 | 1203 |  | 1
12031442 | TERMINAL EXTERIOR AUTOCONT O TERMOCONT 18/30 KV, PARA CABLE N2XSY DE 50 MM2 | 1203 |  | 1
12031443 | TERMINAL EXTERIOR AUTOCONT O TERMOCONT 35/22 KV, PARA CABLE N2XSY DE 50 MM2 | 1203 |  | 1
12031444 | COBERTOR DE SILICONA PARA BUSHING DE TRANSFORMADOR DE 25 KV | 1203 |  | 1
12031445 | COBERTOR DE SILICONA DE 25 KV PARA CONDUCTOR | 1203 |  | 1
12031446 | COBERTOR DE SILICONA PARA BUSHING DE TRANSFORMADOR DE 15 KV | 1203 |  | 1
12031447 | COBERTOR DE SILICONA DE 15 KV PARA CONDUCTOR | 1203 |  | 1
12031448 | TERMINAL EXTERIOR AUTOCONT O TERMOCONT 35/22 KV, PARA CABLE N2XSY DE 35 MM2 | 1203 |  | 1
1203144 | TERMINAL TERMOCONTRAIBLE UNIPOLAR P' CABLE AUTOPORTANTE M.T.NA2XSA2Y-S, 15KV DE 120MM2 | 1203 |  | 1
1203145 | TERMINAL TERMOCONTRAIBLE UNIPOLAR P' CABLE AUTOPORTANTE M.T.NA2XSA2Y-S, 25KV DE 35MM2 | 1203 |  | 1
12031451 | TERMINAL TERMOCONTRAIBLE UNIPOLAR P' CABLE AUTOPORTANTE M.T.NA2XSA2Y-S, 30KV DE 50MM2 | 1203 |  | 1
1203146 | TERMINAL AUTOCONTRAIBLE UNIPOLAR USO INTERIOR, 70 MM2 | 1203 |  | 1
1203147 | TERMINAL AUTOCONTRAIBLE UNIPOLAR USO INTERIOR, 35 MM2 | 1203 |  | 1
1204 | ESTRUCTURAS F°G° | 12 | 1
1204000 | ANTIESCALAMIENTO PARA POSTES Y TORRES | 1204 |  | 1
1204001 | BASTIDOR DE A°G° DE 1000MM DE LONGITUD SEGÚN DISEÑO | 1204 |  | 1
1204002 | BASTIDOR DE 1700MM PREFABRICADO CON PERFILES TIPO 1 + RIOSTRA | 1204 |  | 1
1204003 | BASTIDOR DE 2200MM PREFABRICADO CON PERFILES TIPO 1 + RIOSTRA | 1204 |  | 1
1204004 | BASTIDOR PREFABRICADO TIPO-I (50MMX50MMX5MMX2,2M) + RIOSTRA | 1204 |  | 1
1204005 | BASTIDOR PREFABRICADO TIPO-II (50MMX50MMX5MMX1,7M) + RIOSTRA | 1204 |  | 1
12040051 | BASTIDOR PREFABRICADO CON PERFILES FºGº, TIPO 5, PARA SECCIONAMIENTO, INCLUIDO ACCESORIOS | 1204 |  | 1
12040052 | BASTIDOR PREFABRICADO CON PERFILES FºGº, TIPO 2, DE 2.5M DE LONG., INCLUIDO ACCESORIOS | 1204 |  | 1
12040053 | BASTIDOR PREFABRICADO CON PERFILES Fº Gº, TIPO 1, DE 2.0 m DE LONGITUD , INCLUIDO ACCESORIOS SEGÚN DETALLE DE ARMADOS PARA CUALQUIER TIPO DE POSTE | 1204 |  | 1
12040054 | SOPORTE DE MANIOBRA PARA SECCIONAMIENTO DE F°G°, TIPO 1, INCLUIDO ACCESORIOS,VER DETALLES | 1204 |  | 1
12040055 | SOPORTE DE MANIOBRA PARA SECCIONAMIENTO DE F°G°, TIPO 3, INCLUIDO ACCESORIOS, VER DETALLES | 1204 |  | 1
12040056 | BASTIDOR DE FºGº TIPO I (Incl. perfiles, pernos de alta resistencia, tuercas y arandelas) de 1100 mm de long. (BT) | 1204 |  | 1
12040057 | BRAZO SOPORTE (RIOSTRA) DE PERFIL ANGULAR,A°G°, 38 x 38 x 6mm. SECCION, 710mm. LONGITUD. | 1204 |  | 1
12040058 | SOPORTE DE SECCIONAMIENTO DE FºGº TIPO 2, INCLUIDO ACCESORIOS SEGÚN DETALLE DE ARMADOS PARA CUALQUIER TIPO DE POSTE | 1204 |  | 1
12040059 | BASTIDOR DE FºGº TIPO II (Incl. perfiles, pernos de alta resistencia, tuercas y arandelas) de 600 mm de long. | 1204 |  | 1
1204006 | BOTADORES A°G° | 1204 |  | 1
1204007 | BRAZO DE APOYO EN ANGULO 50X50X1270 | 1204 |  | 1
1204008 | BRAZO DE APOYO EN ANGULO 50X50X915 | 1204 |  | 1
1204009 | CRUCETA DE PERFIL ANGULO DE 101X101X6.3 MM SECCION 2400 MM, LONGITUD ASTM36 | 1204 |  | 1
12040091 | CRUCETA DE PERFIL ANGULO DE 101X101X6.3 MM SECCION 3500 MM, LONGITUD ASTM36 | 1204 |  | 1
1204010 | CRUCETA DE PERFIL ANGULO DE 101X101X6.3 MM SECCION 4300 MM, LONGITUD ASTM36 | 1204 |  | 1
1204011 | EXTENSOR F°G° 38MM X 5MM LONGITUD 1M TIPO 1A, SOLDADAS EN UN EXTREMO CON 02 ABRAZADERAS DE FIJACION DE 50MMx5MMx120MM ø Y EN EL OTRO EXTREMO CON 01 PERNO GANCHO DE SUSPENSION DE 16MM ø X178mm | 1204 |  | 1
1204012 | EXTENSOR F°G° 38MM X 5MM LONGITUD 1M TIPO 1A, SOLDADAS EN UN EXTREMO CON 02 ABRAZADERAS DE FIJACION DE 50MMx5MMx150MM ø Y EN EL OTRO EXTREMO CON 01 PERNO GANCHO DE SUSPENSION DE 16MM ø X178mm | 1204 |  | 1
12040121 | EXTENSOR F°G° 38MM X 5MM LONGITUD 1M TIPO 1A, SOLDADAS EN UN EXTREMO CON 02 ABRAZADERAS DE FIJACION DE 50MMx5MMx150MM ø Y EN EL OTRO EXTREMO CON 01 PERNO GANCHO DE SUSPENSION DE 16MM ø X203mm | 1204 |  | 1
1204013 | EXTENSOR F°G° 38MM X 5MM LONGITUD 1M TIPO 1B, SOLDADAS EN UN EXTREMO CON 02 ABRAZADERAS DE FIJACION DE 50MMx5MMx235MM ø Y EN EL OTRO EXTREMO CON 01 PERNO GANCHO DE SUSPENSION DE 16MM ø X178mm | 1204 |  | 1
12040131 | EXTENSOR F°G° 38MM X 5MM LONGITUD 1M TIPO 1B, SOLDADAS EN UN EXTREMO CON 02 ABRAZADERAS DE FIJACION DE 50MMx5MMx150MM ø Y EN EL OTRO EXTREMO CON 01 PERNO GANCHO DE SUSPENSION DE 16MM ø X178mm | 1204 |  | 1
12040132 | EXTENSOR F°G° 38MM X 5MM LONGITUD 1M TIPO 1B, SOLDADAS EN UN EXTREMO CON 02 ABRAZADERAS DE FIJACION DE 50MMx5MMx235MM ø Y EN EL OTRO EXTREMO CON 01 PERNO GANCHO DE SUSPENSION DE 16MM ø X203mm | 1204 |  | 1
1204014 | EXTENSOR F°G° 38MM X 5MM LONGITUD 1M TIPO 2A, SOLDADAS EN UN EXTREMO CON 02 ABRAZADERAS DE FIJACION DE 50MMx5MMx120MM ø Y EN EL OTRO EXTREMO CON 02 PERNO GANCHO DE SUSPENSION DE 16MM ø X178mm | 1204 |  | 1
1204015 | EXTENSOR F°G° 38MM X 5MM LONGITUD 1M TIPO 2A, SOLDADAS EN UN EXTREMO CON 02 ABRAZADERAS DE FIJACION DE 50MMx5MMx150MM ø Y EN EL OTRO EXTREMO CON 02 PERNO GANCHO DE SUSPENSION DE 16MM ø X178mm | 1204 |  | 1
12040151 | EXTENSOR F°G° 38MM X 5MM LONGITUD 1M TIPO 2A, SOLDADAS EN UN EXTREMO CON 02 ABRAZADERAS DE FIJACION DE 50MMx5MMx150MM ø Y EN EL OTRO EXTREMO CON 02 PERNO GANCHO DE SUSPENSION DE 16MM ø X203mm | 1204 |  | 1
12040152 | EXTENSOR F°G° 38MM X 5MM LONGITUD 1M TIPO 3A, SOLDADAS EN UN EXTREMO CON 02 ABRAZADERAS DE FIJACION DE 50MMx5MMx150MM ø Y EN EL OTRO EXTREMO CON 01 PERNO GANCHO DE SUSPENSION DE 16MM ø X203MM Y PLANCHA METALICA | 1204 |  | 1
1204016 | EXTENSOR F°G° 38MM X 5MM LONGITUD 1M TIPO 2B, SOLDADAS EN UN EXTREMO CON 02 ABRAZADERAS DE FIJACION DE 50MMx5MMx150MM ø Y EN EL OTRO EXTREMO CON 02 PERNO GANCHO DE SUSPENSION DE 16MM ø X178mm | 1204 |  | 1
1204017 | EXTENSOR F°G° 38MM X 5MM LONGITUD 1M TIPO 2B, SOLDADAS EN UN EXTREMO CON 02 ABRAZADERAS DE FIJACION DE 50MMx5MMx235MM ø Y EN EL OTRO EXTREMO CON 02 PERNO GANCHO DE SUSPENSION DE 16MM ø X178mm | 1204 |  | 1
12040171 | EXTENSOR F°G° 38MM X 5MM LONGITUD 1M TIPO 2B, SOLDADAS EN UN EXTREMO CON 02 ABRAZADERAS DE FIJACION DE 50MMx5MMx235MM ø Y EN EL OTRO EXTREMO CON 02 PERNO GANCHO DE SUSPENSION DE 16MM ø X203MM | 1204 |  | 1
12040172 | EXTENSOR F°G° 38MM X 5MM LONGITUD 1M TIPO 3B, SOLDADAS EN UN EXTREMO CON 02 ABRAZADERAS DE FIJACION DE 50MMx5MMx235MM ø Y EN EL OTRO EXTREMO CON 01 PERNO GANCHO DE SUSPENSION DE 16MM ø X203MM Y PLANCHA METALICA | 1204 |  | 1
1204018 | EXTENSOR F°G° 38MM X 5MM LONGITUD 1M TIPO 1D, SOLDADAS EN UN EXTREMO CON 02 ABRAZADERAS DE FIJACION DE 50MMx5MMx250MM ø Y EN EL OTRO EXTREMO CON 01 PERNO GANCHO DE SUSPENSION DE 16MM ø X178mm | 1204 |  | 1
1204019 | EXTENSOR F°G° 38MM X 5MM LONGITUD 1M TIPO 2D, SOLDADAS EN UN EXTREMO CON 02 ABRAZADERAS DE FIJACION DE 50MMx5MMx250MM ø Y EN EL OTRO EXTREMO CON 01 PERNO GANCHO DE SUSPENSION DE 16MM ø X178mm | 1204 |  | 1
1204020 | EXTENSOR F°G° 38MM X 5MM LONGITUD 1M TIPO 3D, SOLDADAS EN UN EXTREMO CON 02 ABRAZADERAS DE FIJACION DE 50MMx5MMx250MM ø Y EN EL OTRO EXTREMO CON 01 PERNO GANCHO DE SUSPENSION DE 16MM ø X178mm | 1204 |  | 1
12040201 | PLATINA FºGº PREFORMADA, 3MM X 40MM X 300MM DE LONG. | 1204 |  | 1
1204021 | PERFIL TIPO "U" DE FºGº DE 100X50X9.5MM | 1204 |  | 1
1204022 | PERFIL TIPO "U" DE FºGº DE 102X76.2X9.5MM (2.8M DE LONG.) | 1204 |  | 1
12040221 | PERFIL TIPO "U" DE FºGº DE 102X76.2X9.5MM (1.5M DE LONG.) | 1204 |  | 1
1204023 | PERFIL TIPO "U" DE FºGº DE 76X76X9.5MM | 1204 |  | 1
1204024 | PERFIL TIPO "U" DE FºGº DE 76X76X6MM (2.4M DE LONG.) | 1204 |  | 1
1204025 | PERFIL TIPO "U" DE FºGº DE 75X50X6MM | 1204 |  | 1
12040251 | PERFIL TIPO "U" DE FºGº DE 75X50X9.5MM (2.4M DE LONG.) | 1204 |  | 1
12040252 | PERFIL TIPO "U" DE FºGº DE 60X50X6MM (2.0M DE LONG.) | 1204 |  | 1
12040253 | SOPORTE DE SECCIONAMIENTO FºGº TIPO 3, INCLUIDO ACCESORIOS | 1204 |  | 1
12040254 | PERFIL DE F°G° TIPO U DE 2 1/2" x 4" x 3/16" ESPESOR x 3m DE LONGITUD | 1204 |  | 1
1204026 | RIOSTRA A°G° TIPO L 100MMX50MMX9,5MM | 1204 |  | 1
1204027 | RIOSTRA A°G° TIPO L 50MMX50MMX6MM DE 1930MM DE LONGITUD | 1204 |  | 1
12040271 | RIOSTRA A°G° TIPO L 50MMX50MMX6MM DE 954MM DE LONGITUD | 1204 |  | 1
1204028 | RIOSTRA A°G° TIPO L 38MMX38MMX5MM DE 710MM DE LONGITUD | 1204 |  | 1
12040281 | RIOSTRA A°G° TIPO L 38MMX38MMX6MM DE 1000MM DE LONGITUD | 1204 |  | 1
1204029 | TORRECILLA MODULAR 12/300 | 1204 |  | 1
1204030 | TORRECILLA MODULAR 13/300 | 1204 |  | 1
1204031 | TORRECILLA MODULAR 14/300 | 1204 |  | 1
1204032 | TORRECILLA MODULAR 15/400 | 1204 |  | 1
1204033 | TORRECILLA MODULAR 18/400 | 1204 |  | 1
1204034 | TORRECILLA MODULAR 20/400 | 1204 |  | 1
1205 | FERRETERIA | 12 | 1
1205000 | ABRAZADERA CON 4 GANCHOS 120MM DIAM | 1205 |  | 1
1205001 | ABRAZADERA CON 4 GANCHOS 150MM DIAM | 1205 |  | 1
1205002 | ABRAZADERA CON 4 GANCHOS 210MM DIAM | 1205 |  | 1
1205003 | ABRAZADERA DE DIAMETRO REGULABLE 75X6.35X200MM DIAM | 1205 |  | 1
1205004 | ABRAZADERA DE DIAMETRO REGULABLE 75X6.35X220MM DIAM | 1205 |  | 1
1205005 | ABRAZADERA DE DIAMETRO REGULABLE 75X6.35X250MM DIAM | 1205 |  | 1
1205006 | ABRAZADERA PARA CRUCETA TIPO MEDIA LUNA 64X6X180 DIAM | 1205 |  | 1
1205007 | ABRAZADERA PARA CRUCETA TIPO MEDIA LUNA 64X6X200 DIAM | 1205 |  | 1
1205008 | ABRAZADERA PARA CRUCETA TIPO MEDIA LUNA 64X6X220 DIAM | 1205 |  | 1
1205009 | ABRAZADERA PARA CRUCETA TIPO MEDIA LUNA 75X6X180 DIAM | 1205 |  | 1
1205010 | ABRAZADERA PARA CRUCETA TIPO MEDIA LUNA 75X6X200 DIAM | 1205 |  | 1
1205011 | ABRAZADERA PARA CRUCETA TIPO MEDIA LUNA 75X6X220 DIAM | 1205 |  | 1
1205012 | ABRAZADERA PARA RETENIDA 50.8X4.5X100 MM DIAM POSTE | 1205 |  | 1
1205013 | ABRAZADERA PARA RETENIDA 50.8X4.5X125 MM DIAM POSTE | 1205 |  | 1
1205014 | ABRAZADERA PARA RETENIDA 50.8X4.5X150 MM DIAM POSTE | 1205 |  | 1
1205015 | ABRAZADERA PARA RETENIDA 50.8X4.5X200 MM DIAM POSTE | 1205 |  | 1
1205016 | ABRAZADERA PARA RETENIDA 50.8X4.5X220 MM DIAM POSTE | 1205 |  | 1
1205017 | ABRAZADERA PARA RETENIDA 50.8X4.5X250 MM DIAM POSTE | 1205 |  | 1
1205018 | ABRAZADERA PARA RETENIDA 50.8X6.0X100 MM DIAM POSTE | 1205 |  | 1
1205019 | ABRAZADERA PARA RETENIDA 50.8X6.0X125 MM DIAM POSTE | 1205 |  | 1
1205020 | ABRAZADERA PARA RETENIDA 50.8X6.35X129 MM DIAM POSTE | 1205 |  | 1
1205021 | ABRAZADERA PARA RETENIDA 50.8X6.0X150 MM DIAM POSTE | 1205 |  | 1
1205022 | ABRAZADERA PARA RETENIDA 50.8X6.0X200 MM DIAM POSTE | 1205 |  | 1
1205023 | ABRAZADERA PARA RETENIDA 50.8X6.0X220 MM DIAM POSTE | 1205 |  | 1
1205024 | ABRAZADERA PARA RETENIDA 50.8X6.0X250 MM DIAM POSTE | 1205 |  | 1
1205025 | ABRAZADERA PARA RIOSTRA TIPO CSS 64X6X180 DIAM | 1205 |  | 1
1205026 | ABRAZADERA PARA RIOSTRA TIPO CSS 64X6X200 DIAM | 1205 |  | 1
1205027 | ABRAZADERA PARA RIOSTRA TIPO CSS 64X6X220 DIAM | 1205 |  | 1
1205028 | ABRAZADERA PARA RIOSTRA TIPO CSS 75X6X180 DIAM | 1205 |  | 1
1205029 | ABRAZADERA PARA RIOSTRA TIPO CSS 75X6X200 DIAM | 1205 |  | 1
1205030 | ABRAZADERA PARA RIOSTRA TIPO CSS 75X6X220 DIAM | 1205 |  | 1
1205031 | ABRAZADERA PARA SUJECCION DE CABLE AUTOPORTANTE DE 3X40 | 1205 |  | 1
1205032 | ABRAZADERA A°G° P'PAST.SIMPLE 1 ½"x125mmØ(POSTE) x1 1/2"Ø. | 1205 |  | 1
1205033 | ABRAZADERA A°G° P'PAST.SIMPLE 1 ½"x132mmØ(POSTE) x1 1/2"Ø. | 1205 |  | 1
1205034 | ABRAZADERA A°G°P'PAST.SIMPLE1½"x150mmØ(POSTE) x 1½"Ø (PAST.) | 1205 |  | 1
1205035 | ABRAZADERA A°G° P'PAST.SIMPLE 1 ½"x165mmØ(POSTE) x1 1/2"Ø. | 1205 |  | 1
1205036 | ABRAZADERA A°G° P'PAST.SIMPLE 1 ½"x180mmØ(POSTE) x1 1/2"Ø. | 1205 |  | 1
1205037 | ABRAZADERA A°G° P'PAST.SIMPLE 1 ½"x200mmØ(POSTE) x1 1/2"Ø. | 1205 |  | 1
1205038 | ABRAZADERA A°G° P'PAST.SIMPLE 1 1/2"x220mmØ(POSTE) x1 1/2"Ø. | 1205 |  | 1
1205039 | ABRAZADERA A°G° P'PAST.SIMPLE 1 1/2"x230mmØ(POSTE) x1 1/2"Ø. | 1205 |  | 1
1205040 | ABRAZADERA A°G° P'PAST.SIMPLE 1 1/2"x235mmØ(POSTE) x1 1/2"Ø. | 1205 |  | 1
1205041 | ABRAZADERA F° G° DE 38,1 MM x 5,0 MM x 320 MM ø SIMPLE (POSTE DE B.T.) | 1205 |  | 1
12050411 | ABRAZADERA F° G° DE 38,1 MM x 5,0 MM x 120 MM ø SIMPLE (POSTE DE B.T.) | 1205 |  | 1
1205042 | ABRAZADERA F° G° DE 38,1 MM x 5,0 MM x 159 MM ø SIMPLE (POSTE DE B.T.) | 1205 |  | 1
12050421 | ABRAZADERA F° G° DE 38,1 MM x 5,0 MM x 150 MM ø SIMPLE (POSTE DE B.T.) | 1205 |  | 1
1205043 | ABRAZADERA F° G° DE 38,1 MM x 5,0 MM x 235 MM ø SIMPLE (POSTE DE M.T.) | 1205 |  | 1
1205044 | ABRAZADERA F° G° DE 38,1 MM x 5,0 MM x 250 MM ø SIMPLE (POSTE DE M.T.) | 1205 |  | 1
1205045 | ABRAZADERA F° G° DE 38,1 MM x 5,0 MM x 129 MM ø SIMPLE ALARGADA (POSTE DE B.T.) | 1205 |  | 1
1205046 | ABRAZADERA F° G° DE 38,1 MM x 5,0 MM x 159 MM ø SIMPLE ALARGADA (POSTE DE B.T.) | 1205 |  | 1
1205047 | ABRAZADERA F° G° DE 38,1 MM x 5,0 MM x 235 MM ø SIMPLE ALARGADA (POSTE DE M.T.) | 1205 |  | 1
1205048 | ABRAZADERA F° G° DE 38,1 MM x 5,0 MM x 265 MM ø SIMPLE ALARGADA (POSTE DE M.T.) | 1205 |  | 1
1205049 | ABRAZADERA F° G° DE 38,1 MM x 5,0 MM x 129 MM ø DOBLE (POSTE DE B.T.) | 1205 |  | 1
12050491 | ABRAZADERA F° G° DE 38,1 MM x 5,0 MM x 120 MM ø DOBLE (POSTE DE B.T.) | 1205 |  | 1
1205050 | ABRAZADERA F° G° DE 38,1 MM x 5,0 MM x 159 MM ø DOBLE (POSTE DE B.T.) | 1205 |  | 1
12050501 | ABRAZADERA F° G° DE 38,1 MM x 5,0 MM x 150 MM ø DOBLE (POSTE DE B.T.) | 1205 |  | 1
1205051 | ABRAZADERA F° G° DE 38,1 MM x 5,0 MM x 129 MM ø TRIPLE (POSTE DE B.T.) | 1205 |  | 1
12050511 | ABRAZADERA F° G° DE 38,1 MM x 5,0 MM x 120 MM ø TRIPLE (POSTE DE B.T.) | 1205 |  | 1
1205052 | ABRAZADERA A°G° P'PAST.DOBLE 1 ½"x125mmØ(POSTE) x1 1/2"Ø. | 1205 |  | 1
1205053 | ABRAZADERA A°G° P'PAST.DOBLE 1 ½"x132mmØ(POSTE) x1 1/2"Ø. | 1205 |  | 1
1205054 | ABRAZADERA A°G° P'PAST.DOBLE 1 ½"x180mmØ(POSTE) x1 1/2"Ø. | 1205 |  | 1
1205055 | ABRAZADERA A°G° P'PAST.DOBLE 1 ½"x200mmØ(POSTE) x1 1/2"Ø. | 1205 |  | 1
1205056 | ABRAZADERA A°G° P'PAST.DOBLE 1 1/2"x230mmØ(POSTE) x1 1/2"Ø. | 1205 |  | 1
1205057 | ABRAZADERA A°G° P'PAST.TRIPLE 38mmx80mmØ(POSTE) x48mm DIAM PASTORAL | 1205 |  | 1
1205058 | ABRAZADERA A°G° P'PAST.TRIPLE 38mmx80mmØ(POSTE) x60mm DIAM PASTORAL | 1205 |  | 1
1205059 | ABRAZADERA A°G° P'PAST.TRIPLE 38mmx115mmØ(POSTE) x48mm DIAM PASTORAL | 1205 |  | 1
1205060 | ABRAZADERA A°G° P'PAST.TRIPLE 38mmx115mmØ(POSTE) x60mm DIAM PASTORAL | 1205 |  | 1
1205061 | ABRAZADERA A°G° P'PAST.TRIPLE 38mmx125mmØ(POSTE) x48mm DIAM PASTORAL | 1205 |  | 1
1205062 | ABRAZADERA A°G° P'PAST.TRIPLE 38mmx125mmØ(POSTE) x60mm DIAM PASTORAL | 1205 |  | 1
1205063 | ABRAZADERA A°G° P'PAST.TRIPLE 38mmx132mmØ(POSTE) x48mm DIAM PASTORAL | 1205 |  | 1
1205064 | ABRAZADERA A°G° P'PAST.TRIPLE 38mmx132mmØ(POSTE) x60mm DIAM PASTORAL | 1205 |  | 1
1205065 | ABRAZADERA A°G° P'PAST.TRAFO UNIFIX 32mmx19-27mm DIAM PASTORAL, 4.5mm ESPESOR | 1205 |  | 1
1205066 | ABRAZADERA A°G° P'PAST.TRAFO UNIFIX 32mmx25-34mm DIAM PASTORAL, 4.5mm ESPESOR | 1205 |  | 1
1205067 | ABRAZADERA A°G° P'PAST.TRAFO UNIFIX 38mmx32-42mm DIAM PASTORAL, 4.5mm ESPESOR | 1205 |  | 1
1205068 | ABRAZADERA A°G° P'PAST.TRAFO UNIFIX 38mmx38-48mm DIAM PASTORAL, 4.5mm ESPESOR | 1205 |  | 1
1205069 | ABRAZADERA A°G° P'PAST.TRAFO UNIFIX 38mmx50-60mm DIAM PASTORAL, 4.5mm ESPESOR | 1205 |  | 1
1205070 | ABRAZADERA PARTIDA AºGº de 51 mmx5 mm x 230 mmØ. PARA POSTES DE CAC DE BT. | 1205 |  | 1
1205071 | ABRAZADERA PARTIDA AºGº de 51 mmx5 mm x 230 mmØ. PARA POSTES DE CAC DE MT. | 1205 |  | 1
12050711 | ABRAZADERA PARA SUJECCIÓN DE CABLE AUTOPORTANTE DE 3X40 | 1205 |  | 1
1205072 | ACCESORIOS ANTIRROBO/ANTIESCALAMIENTO | 1205 |  | 1
1205073 | ACCESORIO PARA FIJAR TRANSFORMADOR A MEDIA LOZA Y SOPORTE METALICO | 1205 |  | 1
1205074 | ADAPTADOR TIPO LIRA DE 16MMØ X 78 MM | 1205 |  | 1
1205075 | ALAMBRE DE ACERO N° 10; PARA ENTORCHADO | 1205 |  | 1
1205076 | ALAMBRE DE ACERO N° 12; PARA ENTORCHADO | 1205 |  | 1
1205077 | ALAMBRE DE AMARRE ALUMINIO RECOCIDO DE 12 MM2 | 1205 |  | 1
12050771 | ALAMBRE DE AMARRE ALUMINIO RECOCIDO DE 6 MM2 | 1205 |  | 1
12050772 | ALAMBRE DE AMARRE ALUMINIO RECOCIDO DE 10 MM2 | 1205 |  | 1
1205078 | ALAMBRE DE AMARRE ALUMINIO RECOCIDO DE 16 MM2 | 1205 |  | 1
1205079 | ALAMBRE DE AMARRE DE COBRE DE 10 MM2 | 1205 |  | 1
12050791 | ALAMBRE DE AMARRE DE COBRE DE 6 MM2 | 1205 |  | 1
1205080 | ALAMBRE GALVANIZADO N° 10 AWG | 1205 |  | 1
1205081 | ALAMBRE GALVANIZADO N° 12 AWG | 1205 |  | 1
12050811 | ALAMBRE GALVANIZADO N° 16 | 1205 |  | 1
12050812 | ALAMBRE GALVANIZADO N° 14 | 1205 |  | 1
1205082 | AMARRE O MORDAZAS PREFORMADAS DE A°G° PARA CABLE DE 3/8"Ø., 800MM LONG | 1205 |  | 1
1205083 | AMARRE O MORDAZAS PREFORMADAS DE A°G° PARA CABLE DE 3/8"Ø., 890MM LONG | 1205 |  | 1
1205084 | AMARRE O MORDAZAS PREFORMADAS DE A°G° PARA CABLE DE 3/8"Ø., 920MM LONG | 1205 |  | 1
1205085 | AMORTIGUADOR DE VIBRACION PARA CONDUCTOR DE 25 MM2 | 1205 |  | 1
1205086 | AMORTIGUADOR DE VIBRACION PARA CONDUCTOR DE 35 MM2 | 1205 |  | 1
1205087 | AMORTIGUADOR DE VIBRACION PARA CONDUCTOR DE 50 MM2 | 1205 |  | 1
1205088 | AMORTIGUADOR DE VIBRACION PARA CONDUCTOR DE 70 MM2 | 1205 |  | 1
1205089 | AMORTIGUADOR DE VIBRACION PARA CONDUCTOR DE 120 MM2 | 1205 |  | 1
1205090 | AMORTIGUADOR DE VIBRACION PARA CONDUCTOR DE 185 MM2 | 1205 |  | 1
1205091 | AMORTIGUADOR DE VIBRACION PARA CONDUCTOR DE 240 MM2 | 1205 |  | 1
1205092 | ARANDELA CUADRADA CURVA DE A°G° 57 X 57 X 5 MM (AGUJERO DE 18 MMØ) | 1205 |  | 1
1205093 | ARANDELA CUADRADA CURVA DE A°G° 76 X 76 X 6.35 MM (AGUJERO DE 20 MMØ) | 1205 |  | 1
1205094 | ARANDELA CUADRADA CURVA DE A°G° 102 X 102 X 6.35 MM (AGUJERO DE 18 MMØ) | 1205 |  | 1
1205095 | ARANDELA CUADRADA PLANA DE A°G° 57 X 57 X 5 MM (AGUJERO DE 18 MMØ) | 1205 |  | 1
1205096 | ARANDELA CUADRADA PLANA DE A°G° 57 X 57 X 5 MM (AGUJERO DE 20 MMØ) | 1205 |  | 1
1205097 | ARANDELA CUADRADA PLANA DE A°G° 76 X 76 X 6.35 MM (AGUJERO DE 20 MMØ) | 1205 |  | 1
1205098 | ARANDELA CUADRADA PLANA DE A°G° 102 X 102 X 5 MM (AGUJERO DE 18 MMØ) | 1205 |  | 1
12050982 | ARANDELA CUADRADA PLANA DE A°G° 152 X 152 X 6.35 MM (AGUJERO DE 18 MMØ) | 1205 |  | 1
1205099 | ARANDELA CUADRADA PLANA DE A°G° 102 X 102 X 12 MM (AGUJERO DE 18 MMØ) | 1205 |  | 1
1205100 | ARANDELA CUADRADA PLANA DE A°G° 50 X 50 X 5 MM (AGUJERO DE 18 MMØ) | 1205 |  | 1
1205101 | ARANDELA CUADRADA PLANA DE A°G° 75 X 75 X 5 MM (AGUJERO DE 18 MMØ) | 1205 |  | 1
1205102 | ARANDELA CUADRADA DE A°G°203X203X5MM ESP | 1205 |  | 1
1205103 | ARANDELA CUADRADA DE A°G°203X203X6MM ESP | 1205 |  | 1
1205104 | ARANDELA CUADRADA DE A°G°203X203X9MM ESP | 1205 |  | 1
1205105 | ARANDELA CUADRADA DE A°G°254X254X5MM ESP | 1205 |  | 1
1205106 | ARANDELA CUADRADA DE A°G°254X254X6MM ESP | 1205 |  | 1
1205107 | ARANDELA CUADRADA DE A°G°254X254X9MM ESP | 1205 |  | 1
1205108 | ARANDELA CUADRADA DE A°G°305X305X5MM ESP | 1205 |  | 1
1205109 | ARANDELA CUADRADA DE A°G°305X305X6MM ESP | 1205 |  | 1
1205110 | ARANDELA CUADRADA DE A°G°305X305X9MM ESP | 1205 |  | 1
1205111 | ARANDELA CUADRADA DE A°G°406X406X5MM ESP | 1205 |  | 1
1205112 | ARANDELA CUADRADA DE A°G°406X406X6MM ESP | 1205 |  | 1
1205113 | ARANDELA CUADRADA DE A°G°406X406X9MM ESP | 1205 |  | 1
1205114 | ARANDELA DE PRESION DE A°G° DE 12.7MMØ | 1205 |  | 1
12051141 | ARANDELA DE PRESION DE A°G° DE 9.5MMØ | 1205 |  | 1
1205115 | ARANDELA DE ANCLAJE DE A°G° 102 X 102 X 6.35 MM (AGUJERO DE 18 MMØ) | 1205 |  | 1
1205116 | ARMELLA TIRAFONDO DE 10MM F X 64MM DE LONGITUD | 1205 |  | 1
1205117 | BARRAS COLECTORAS DE CU 40 X 5MM DE CELDA DE LLEGADA. | 1205 |  | 1
1205118 | BORNERA DE DERIVACION MONOFASICA | 1205 |  | 1
1205119 | BRAQUETA DE AG PARA CABEZA DE POSTE | 1205 |  | 1
1205120 | BRAQUETE ANGULAR DE 16 MM Ø, PROVISTO DE OJALES | 1205 |  | 1
1205121 | CABLE DE ACERO GRADO SIEMENS MARTIN, DE 10 MM Ø | 1205 |  | 1
1205122 | CABLE DE ACERO GRADO SIEMENS MARTIN, DE 13 MM Ø | 1205 |  | 1
1205123 | CABLE DE ACERO GRADO HS, ALTA RESISTENCIA DE 10 MM Ø | 1205 |  | 1
1205124 | CAJA DE DERIVACION PARA ACOMETIDAS, SISTEMA 22O V (10 BORNERAS EN CADA BARRA DE Cu) | 1205 |  | 1
1205125 | CAJA DE DERIVACION PARA ACOMETIDAS, SISTEMA 22O V (5 BORNERAS EN CADA BARRA DE Cu) | 1205 |  | 1
1205126 | CAJA DE DERIVACION PARA ACOMETIDAS, SISTEMA 380-22O V (10 BORNERAS EN CADA BARRA DE Cu) | 1205 |  | 1
1205127 | CAJA DE DERIVACION PARA ACOMETIDAS, SISTEMA 380-22O V (5 BORNERAS EN CADA BARRA DE Cu) | 1205 |  | 1
1205128 | CAJA DE DERIVACION PARA ACOMETIDAS, SISTEMA 440-22O V (10 BORNERAS EN CADA BARRA DE Cu) | 1205 |  | 1
1205129 | CAJA DE DERIVACION PARA ACOMETIDAS, SISTEMA 440-22O V (5 BORNERAS EN CADA BARRA DE Cu) | 1205 |  | 1
1205130 | CAJA DE DERIVACION DE 6 SALIDAS | 1205 |  | 1
1205131 | CAJA DE DERIVACION DE 9 SALIDAS | 1205 |  | 1
1205132 | CAJA METÁLICA PORTAMEDIDOR TRIFASICO,TIPO LT | 1205 |  | 1
1205133 | CAJA METÁLICA PORTAMEDIDOR, EQUIPADO CON INTERRUPTOR TERMOMAGNETICO 10A PARA MEDIDOR PREPAGO | 1205 |  | 1
1205134 | CAJA METÁLICA PORTAMEDIDOR, EQUIPADO CON INTERRUPTOR TERMOMAGNETICO 320X185X175 L | 1205 |  | 1
1205135 | CAJA METÁLICA PORTAMEDIDOR, EQUIPADO CON INTERRUPTOR TERMOMAGNETICO 340X220X185 L | 1205 |  | 1
1205136 | CAJA METÁLICA PORTAMEDIDOR, EQUIPADO CON INTERRUPTOR TERMOMAGNETICO 360X183X175 L | 1205 |  | 1
1205137 | CAJA METÁLICA PORTAMEDIDOR, EQUIPADO CON INTERRUPTOR TERMOMAGNETICO 400X180X175 L | 1205 |  | 1
1205138 | CAJA METÁLICA PORTAMEDIDOR, EQUIPADO CON INTERRUPTOR TERMOMAGNETICO 450X183X175 L | 1205 |  | 1
1205139 | CAJA METÁLICA PORTAMEDIDOR, EQUIPADO CON INTERRUPTOR TERMOMAGNETICO 450X183X175 L | 1205 |  | 1
12051391 | CAJA PORTAMEDIDOR PARA TOTALIZADOR Y MEDIDOR DE A.P. PLANCHA LAF | 1205 |  | 1
1205140 | CANALETA GUARDACABLE DE F°G° DE 2400MM CON PERNO Y TUERCA EN UN EXTREMO | 1205 |  | 1
1205141 | CANALETA CANAFLEX 14mm X 24mm x 2.00 m DE LONGITUD | 1205 |  | 1
1205142 | CAPUCHON TERMOCONTRACTIL, SELLADOR PUNTA DE CABLE 16-70mm2. | 1205 |  | 1
1205143 | CINTA AUTOFUNDANTE PARA EXTREMO DE CABLE | 1205 |  | 1
1205144 | CINTA MASTIC GOMA SOP EPR Scotch 2228 | 1205 |  | 1
1205145 | CINTA PVC,RANGO MEDIO 19mmx20mx0.18mm | 1205 |  | 1
1205146 | CINTA AISLANTE VINILICAS PVC, ALTA PERFORM. 19MMX20MX0.18MM | 1205 |  | 1
1205147 | CINTA AUTOVULCANIZANTE | 1205 |  | 1
1205148 | CINTA MASTIC TERMORESISTENTE PARA MANTA TERMOCONTRAIBLE | 1205 |  | 1
1205149 | CINTA PLANA DE ARMAR DE AL.GDO.1345,ESP.1.3MM ESP, 4.5KG.X7.3MM ANCHO | 1205 |  | 1
1205150 | CINTA PLANA DE ARMAR DE AL.GDO.1345,ESP.1.3MM ESP, 4.5KG.X7.6MM ANCHO | 1205 |  | 1
1205151 | CINTA PLANA DE ARMAR DE AL.GDO.1345,ESP.1.5MM ESP, 4.5KG.X10MM ANCHO | 1205 |  | 1
1205152 | CINTA PLANA DE ARMAR DE AL.GDO.1345,ESP.1.7MM ESP, 4.5KG.X13MM ANCHO | 1205 |  | 1
1205153 | CONDUCTOR COPERWELD 16 MM2, 7 HI, | 1205 |  | 1
1205154 | CONDUCTOR COPERWELD 19.9 MM2 | 1205 |  | 1
1205155 | CONDUCTOR COPERWELD 25 MM2, 7 HI, | 1205 |  | 1
1205156 | CONDUCTOR COPERWELD 35 MM2, 7 HI, | 1205 |  | 1
1205157 | CONDUCTOR COPERWELD 93.1 MM2 | 1205 |  | 1
1205158 | CONECTOR AISLADO, PARA Al 25mm², PARA FASE AISLADA, TIPO PERFORACIÓN | 1205 |  | 1
1205159 | CONECTOR BIMETÁLICO FORRADO PARA Al 25 mm² /Cu 4-10 mm², PARA FASE AISLADA TIPO PERFORACIÓN | 1205 |  | 1
1205160 | CONECTOR BIMETÁLICO PARA Al 25 mm² /Cu 4-10 mm², PARA NEUTRO DESNUDO TIPO CUÑA III | 1205 |  | 1
1205161 | CONECTOR DE DERIVACION TIPO CUNA 16/2.5mm2 - BIMETALICO IV | 1205 |  | 1
1205162 | CONECTOR DE DERIVACION TIPO CUNA 25/2.5mm2 - BIMETALICO III | 1205 |  | 1
1205163 | CONECTOR BIMETÁLICO, PARA Al 10-50mm²/Cu 2.5-10 mm2 | 1205 |  | 1
1205164 | CONECTOR BIMETÁLICO, PARA Al 16-70mm²/Cu 4-25 mm2 | 1205 |  | 1
1205165 | CONECTOR BIMETÁLICO, PARA Al 16-120mm²/Cu 6-35 mm2 | 1205 |  | 1
1205166 | CONECTOR DE DOBLE VIA ALUMINIO 16-50/16-40mm2 | 1205 |  | 1
1205167 | CONECTOR DE DOBLE VIA ALUMINIO 16-120/16-120mm2 | 1205 |  | 1
1205168 | CONECTOR BIMETÁLICO AISLADO, PARA Al 10-70mm²/Cu 2.5-10 mm², PARA FASE AISLADA, TIPO PERFORACIÓN | 1205 |  | 1
1205169 | CONECTOR BIMETÁLICO AISLADO, PARA Al 16-120mm²/Cu 4-35 mm², PARA FASE AISLADA, TIPO PERFORACIÓN | 1205 |  | 1
1205170 | CONECTOR BIMETÁLICO AISLADO, PARA Al 25-120mm²/Cu 25-120 mm², PARA FASE AISLADA, TIPO PERFORACIÓN | 1205 |  | 1
1205171 | CONECTOR BIMETÁLICO PARA Al -Cu 10 mm² /Cu 35 mm², PARA NEUTRO DESNUDO TIPO CUÑA A | 1205 |  | 1
1205172 | CONECTOR BIMETÁLICO PARA Al -Cu 10 mm² /Cu 50 mm², PARA NEUTRO DESNUDO TIPO CUÑA B | 1205 |  | 1
1205173 | CONECTOR BIMETÁLICO PARA Al -Cu 10 mm² /Cu 70 mm², PARA NEUTRO DESNUDO TIPO CUÑA C | 1205 |  | 1
1205174 | CONECTOR BIMETÁLICO PARA Al -Cu 4-6 mm² /Cu 35 -50 mm², PARA NEUTRO DESNUDO TIPO CUÑA A | 1205 |  | 1
1205175 | CONECTOR BIMETÁLICO PARA Al -Cu 4-6 mm² /Cu 70 mm², PARA NEUTRO DESNUDO TIPO CUÑA J | 1205 |  | 1
1205176 | CONECTOR DERIVACION CUÑA PARA AL o CU, 16/16mm² II | 1205 |  | 1
1205177 | CONECTOR DERIVACION CUÑA PARA AL o CU, 16/25mm² I | 1205 |  | 1
1205178 | CONECTOR DERIVACION CUÑA PARA AL o CU, 16/35mm² I | 1205 |  | 1
1205179 | CONECTOR DERIVACION CUÑA PARA AL o CU, 16/50mm² | 1205 |  | 1
1205180 | CONECTOR DERIVACION CUÑA PARA AL o CU, 16/70mm² D | 1205 |  | 1
1205181 | CONECTOR DERIVACION CUÑA PARA AL o CU, 2.5/10mm² V | 1205 |  | 1
1205182 | CONECTOR DERIVACION CUÑA PARA AL o CU, 2.5/16mm² IV | 1205 |  | 1
1205183 | CONECTOR DERIVACION CUÑA PARA AL o CU, 2.5/25mm² III | 1205 |  | 1
1205184 | CONECTOR DERIVACION CUÑA PARA AL o CU, 2.5/35m² G | 1205 |  | 1
1205185 | CONECTOR DERIVACION CUÑA PARA AL o CU, 2.5/50m² H | 1205 |  | 1
1205186 | CONECTOR DERIVACION CUÑA PARA AL o CU, 2.5/70m² K | 1205 |  | 1
1205187 | CONECTOR DERIVACION CUÑA PARA AL o CU, 25/25mm² I | 1205 |  | 1
1205188 | CONECTOR DERIVACION CUÑA PARA AL o CU, 25/35mm² I | 1205 |  | 1
1205189 | CONECTOR DERIVACION CUÑA PARA AL o CU, 25/50mm² VII | 1205 |  | 1
1205190 | CONECTOR DERIVACION CUÑA PARA AL o CU, 35/35mm² VII | 1205 |  | 1
1205191 | CONECTOR DERIVACION CUÑA PARA AL o CU, 35/50mm² VII | 1205 |  | 1
1205192 | CONECTOR DERIVACION CUÑA PARA AL o CU, 50/50mm² VI | 1205 |  | 1
1205193 | CONECTOR DERIVACION CUÑA PARA AL o CU, 70/70mm² VIII | 1205 |  | 1
1205194 | CONECTOR DERIVACION CUÑA PARA AL o CU, 70/50mm² | 1205 |  | 1
1205195 | CONECTOR DERIVACION CUÑA PARA AL o CU, 70/35mm² | 1205 |  | 1
1205196 | CONECTOR CABLE ESTRUCTURA 50-70mm2 | 1205 |  | 1
1205197 | CONECTOR CABLE ESTRUCTURA 6-50mm2 | 1205 |  | 1
1205198 | CONECTOR CABLE ESTRUCTURA 70-120mm2 | 1205 |  | 1
1205199 | CONECTOR DE BRONCE VARILLA 16 mm Ø(5/8"Ø)- CAB(16-35mm2) | 1205 |  | 1
1205200 | CONECTOR DE BRONCE VARILLA 16 mm Ø(5/8"Ø)- CAB(16-93.1mm2) | 1205 |  | 1
1205201 | CONECTOR DE BRONCE VARILLA 19 mm Ø(3/4"Ø)- CAB(16-70mm2) | 1205 |  | 1
1205202 | CONECTOR (SPLIT BOLT) TIPO PERNO PARTIDO PARA CONDUCTOR 25MM2 | 1205 |  | 1
1205203 | CONECTOR DE COBRE TIPO PERNO PARTIDO PARA CONDUCTOR 16-25/6-25 mm² (CON SEPARADOR) | 1205 |  | 1
1205204 | CONECTOR DE COBRE TIPO PERNO PARTIDO PARA CONDUCTOR 35-70/16-70 mm² (CON SEPARADOR) | 1205 |  | 1
1205205 | CONECTOR DE COBRE TIPO PERNO PARTIDO PARA CONDUCTOR 6-10/6-10 mm² (CON SEPARADOR) | 1205 |  | 1
1205206 | CONECTOR DE COBRE TIPO PERNO PARTIDO PARA SINDUCTOR 10-16/6-10 mm² (SIN SEPARADOR) | 1205 |  | 1
1205207 | CONECTOR DE COBRE TIPO PERNO PARTIDO PARA SINDUCTOR 120/10-120 mm² (SIN SEPARADOR) | 1205 |  | 1
1205208 | CONECTOR DE COBRE TIPO PERNO PARTIDO PARA SINDUCTOR 25-35/6-10 mm² (SIN SEPARADOR) | 1205 |  | 1
1205209 | CONECTOR DE COBRE TIPO PERNO PARTIDO PARA SINDUCTOR 70/6-70 mm² (SIN SEPARADOR) | 1205 |  | 1
1205210 | CONECTOR BRONCE VIAS PARALELAS ACERO-CU 50-6mm2 | 1205 |  | 1
1205211 | CONECTOR BRONCE VIAS PARALELAS CU-CU 6-50mm2 | 1205 |  | 1
1205212 | CONECTOR BRONCE VIAS PARALELAS AL-CU 6-50mm2 | 1205 |  | 1
1205213 | CONECTOR DE DERIVACIÓN CUÑA TIPO UDC 35/35MM2 | 1205 |  | 1
1205214 | CONECTOR DERIVACIÓN CUÑA PARA AL O CU, 25/4MM² | 1205 |  | 1
1205215 | CONECTOR DERIVACIÓN CUÑA PARA AL O CU, 35/4MM² | 1205 |  | 1
1205216 | CONECTOR DERIVACIÓN CUÑA PARA AL O CU, 50/4MM² | 1205 |  | 1
1205217 | CONECTOR BIMETÁLICO AISLADO, PARA AL 25 MM²/CU 4-10 MM², PARA FASE AISLADA, TIPO PERFORACIÓN | 1205 |  | 1
1205218 | CONECTOR BIMETÁLICO, PARA AL 25 MM²/CU 4-10 MM², PARA NEUTRO DESNUDO, TIPO CUÑA III | 1205 |  | 1
1205219 | CONECTOR CUÑA AMPAC 120 MM2 / 120 MM2 | 1205 |  | 1
1205220 | CONECTOR CUÑA AMPAC 185 MM2 / 185 MM2 | 1205 |  | 1
1205221 | CONECTOR CUÑA AMPAC 185 MM2 / 240 MM2 | 1205 |  | 1
1205222 | CONECTOR CUÑA AMPAC 240 MM2 / 240 MM2 | 1205 |  | 1
1205223 | CONECTOR CUÑA AMPAC 35 MM2 / 185 MM2 | 1205 |  | 1
1205224 | CONECTOR CUÑA AMPAC 35 MM2 / 240 MM2 | 1205 |  | 1
1205225 | CONECTOR CUÑA AMPAC 35 MM2 / 35 MM2 | 1205 |  | 1
1205226 | CONECTOR CUÑA AMPAC 35 MM2 / 70 MM2 | 1205 |  | 1
1205227 | CONECTOR CUÑA AMPAC 35 MM2 / 95 MM2 | 1205 |  | 1
1205228 | CONECTOR CUÑA AMPAC 35-120 MM2 / 35 MM2 | 1205 |  | 1
1205229 | CONECTOR CUÑA AMPAC 35-120 MM2 / 35-120 MM2 | 1205 |  | 1
1205230 | CONECTOR CUÑA AMPAC 50 MM2 / 120 MM2 | 1205 |  | 1
1205231 | CONECTOR CUÑA AMPAC 50 MM2 / 185 MM2 | 1205 |  | 1
1205232 | CONECTOR CUÑA AMPAC 50 MM2 / 240 MM2 | 1205 |  | 1
1205233 | CONECTOR CUÑA AMPAC 50 MM2 / 35 MM2 | 1205 |  | 1
1205234 | CONECTOR CUÑA AMPAC 50 MM2 / 50 MM2 | 1205 |  | 1
1205235 | CONECTOR CUÑA AMPAC 50 MM2 / 70 MM2 | 1205 |  | 1
1205236 | CONECTOR CUÑA AMPAC 50 MM2 / 95 MM2 | 1205 |  | 1
1205237 | CONECTOR CUÑA AMPAC 70 MM2 / 120 MM2 | 1205 |  | 1
1205238 | CONECTOR CUÑA AMPAC 70 MM2 / 185 MM2 | 1205 |  | 1
1205239 | CONECTOR CUÑA AMPAC 70 MM2 / 240 MM2 | 1205 |  | 1
1205240 | CONECTOR CUÑA AMPAC 70 MM2 / 70 MM2 | 1205 |  | 1
1205241 | CONECTOR CUÑA AMPAC 70 MM2 / 95 MM2 | 1205 |  | 1
1205242 | CONECTOR CUÑA AMPAC 95 MM2 / 120 MM2 | 1205 |  | 1
1205243 | CONECTOR CUÑA AMPAC 95 MM2 / 185 MM2 | 1205 |  | 1
1205244 | CONECTOR CUÑA AMPAC 95 MM2 / 240 MM2 | 1205 |  | 1
1205245 | CONECTOR CUÑA AMPAC 95 MM2 / 95 MM2 | 1205 |  | 1
1205246 | CONECTOR CUÑA AMPAC AL CU 25 MM2 / AL 120 MM2 | 1205 |  | 1
1205247 | CONECTOR CUÑA AMPAC AL CU 25 MM2 / AL 25 MM2 | 1205 |  | 1
1205248 | CONECTOR CUÑA AMPAC AL CU 25 MM2 / AL 35 MM2 | 1205 |  | 1
1205249 | CONECTOR CUÑA AMPAC AL CU 25 MM2 / AL 50 MM2 | 1205 |  | 1
1205250 | CONECTOR CUÑA AMPAC AL CU 25 MM2 / AL 50-95 MM2 | 1205 |  | 1
1205251 | CONECTOR CUÑA AMPAC CU 16 MM2 / AL 120 MM2 | 1205 |  | 1
1205252 | CONECTOR CUÑA AMPAC CU 16 MM2 / AL 25 MM2 | 1205 |  | 1
1205253 | CONECTOR CUÑA AMPAC CU 16 MM2 / AL 35 MM2 | 1205 |  | 1
1205254 | CONECTOR CUÑA AMPAC CU 16 MM2 / AL 50 MM2 | 1205 |  | 1
1205255 | CONECTOR DERIVACION CUÑA AL CU, 70 MM2 / 10 MM2 | 1205 |  | 1
1205256 | CONECTOR DERIVACION CUÑA AL CU, 50 MM2 / 10 MM2 | 1205 |  | 1
1205257 | CONECTOR DERIVACION CUÑA AL CU, 35 MM2 / 10 MM2 | 1205 |  | 1
1205258 | CONECTOR DERIVACION CUÑA AL CU, 25 MM2 / 10 MM2 | 1205 |  | 1
1205259 | CONECTOR DE VIAS PARALELAS PARA DERIVACION 16-120/16-120 | 1205 |  | 1
1205260 | CONECTOR DE VIAS PARALELAS PARA DERIVACION 16-50/16-50 | 1205 |  | 1
1205261 | CONECTOR DE VIAS PARALELAS PARA DERIVACION 50-240/50-185 | 1205 |  | 1
1205262 | CONECTOR DOBLE VIA BIMETÁLICO PARA CABLE DE ACERO DE 10MMØ Y COBRE DE 16 MM² | 1205 |  | 1
1205263 | CONECTOR TIPO AB PARA ELECTRODO DE 16MMØ | 1205 |  | 1
1205264 | CONECTOR TIPO AB PARA ELECTRODO DE 19MMØ | 1205 |  | 1
1205265 | CONECTOR TIPO "C" 25-120 MM2 / 35-50 MM2 | 1205 |  | 1
1205266 | CONTRAPESO 25KG | 1205 |  | 1
1205267 | CONTRAPESO 50KG | 1205 |  | 1
1205268 | CONTAPUNTA DE 51MM ø X 1 500MM; SOLDADA A ABRAZADERA PARTIDA EN UNO DE SUS EXTREMOS Y CON GRAPA DE AJUSTE PARA CABLE DE 10MM ø EN EL OTRO EXTREMO | 1205 |  | 1
12052681 | CONTAPUNTA DE 51MM ø X 1 200MM; SOLDADA A ABRAZADERA PARTIDA EN UNO DE SUS EXTREMOS Y CON GRAPA DE AJUSTE PARA CABLE DE 10MM ø EN EL OTRO EXTREMO | 1205 |  | 1
1205269 | CONTRAPUNTA DE 51MM ø x 1 000MM; SOLDADA A ABRAZADERA PARTIDA EN UNO DE SUS EXTREMOS Y CON GRAPA DE AJUSTE PARA CABLE DE 10MM ø EN EL OTRO EXTREMO | 1205 |  | 1
1205270 | CORREA PLASTICA DE AMARRE ANTIUVE 120x4.8mm | 1205 |  | 1
1205271 | CORREA PLASTICA DE AMARRE ANTIUVE 160x4.8mm | 1205 |  | 1
1205272 | CORREA PLASTICA DE AMARRE ANTIUVE 203x4.8mm | 1205 |  | 1
1205273 | CORREA PLASTICA DE AMARRE ANTIUVE 280x4.8mm | 1205 |  | 1
1205274 | CORREA PLASTICA DE AMARRE ANTIUVE 363x5mm (7mm x 370mm) | 1205 |  | 1
1205275 | CORREA PLASTICA DE AMARRE ANTIUVE 368x4.8mm | 1205 |  | 1
1205276 | CORREA PLASTICA DE AMARRE ANTIUVE 432x4.8mm | 1205 |  | 1
12052761 | CORREA PLASTICA DE AMARRE ANTIUVE 533x5mm | 1205 |  | 1
1205277 | CORREA PLASTICA DE AMARRE 710.0 X 9.0MM | 1205 |  | 1
1205278 | CORREA PLASTICA DE AMARRE 2 X 7.6 X 340MM | 1205 |  | 1
1205279 | CORREA PLASTICA DE AMARRE ANTIUVE 914x4.8mm | 1205 |  | 1
1205280 | CUERNO CENTRAL 287.5MM X 144 - 60KV | 1205 |  | 1
1205281 | CUERNO CENTRAL 287.5MM X 209.5 - 60KV | 1205 |  | 1
1205282 | CUERNO CENTRAL 375MM X 144 - 138-220KV | 1205 |  | 1
1205283 | CUERNO CENTRAL 375MM X 209.5 - 138-220KV | 1205 |  | 1
12052831 | CURVA PVC SAP DE 3/4"Ø | 1205 |  | 1
12052832 | CURVA PVC SAP DE 1"Ø | 1205 |  | 1
1205284 | DISTANCIADOR B.T TIPO CONTRAPUNTA DE AoGo DE 0.80mX2"Ø | 1205 |  | 1
1205285 | ESFERA DE BALIZAJE | 1205 |  | 1
1205286 | ESLABON ANGULAR | 1205 |  | 1
1205287 | ESLABON DOBLE, TIPO 8 GIRATORIO | 1205 |  | 1
1205288 | ESPIGA DE A° G° PARA CRUCETA Y AISLADOR ANSI 55-5, DE 315 MM LONGITUD CABEZA 19MM DIAM | 1205 |  | 1
12052881 | ESPIGA DE A° G° PARA CRUCETA Y AISLADOR ANSI 55-5, DE 305 MM LONGITUD CABEZA 19MM DIAM | 1205 |  | 1
1205289 | ESPIGA DE A° G° PARA CRUCETA Y AISLADOR ANSI 56-2, DE 356 MM LONGITUD CABEZA 19MM DIAM | 1205 |  | 1
1205290 | ESPIGA DE A° G° PARA CRUCETA Y AISLADOR ANSI 56-2, DE 356 MM LONGITUD CABEZA 25MM DIAM | 1205 |  | 1
1205291 | ESPIGA DE A° G° PARA CRUCETA Y AISLADOR ANSI 56-3, DE 381 MM LONGITUD CABEZA 28.6MM DIAM | 1205 |  | 1
1205292 | ESPIGA DE A° G° PARA CRUCETA Y AISLADOR ANSI 56-4, DE 432 MM LONGITUD CABEZA 28.6MM DIAM | 1205 |  | 1
1205293 | ESPIGA DE AºGº PARA CABEZA DE POSTE Y AISLADOR ANSI 56-3 / 56-4, DE 609 MM LONG. | 1205 |  | 1
1205294 | ESPIGA RECTA PARA AISLADOR 55-5 508MM LONG | 1205 |  | 1
1205295 | ESPIGA RECTA PARA AISLADOR 56-2 508MM LONG | 1205 |  | 1
1205296 | ESPIGA RECTA PARA AISLADOR 56-3 609MM LONG | 1205 |  | 1
1205297 | ESPIGA RECTA PARA AISLADOR 56-4 609MM LONG | 1205 |  | 1
1205298 | ESPIGAS RECTAS AOGO : 3/4"ØX14" CABEZA PB. 1 3/8"ØX2" | 1205 |  | 1
1205299 | ESPIGAS RECTAS AOGO : 16MMØX14" CABEZA PB | 1205 |  | 1
1205300 | ESTRIBO DE SUSPENSION 19MM DIAM | 1205 |  | 1
1205301 | ESTRIBO DE SUSPENSION 25MM DIAM | 1205 |  | 1
1205302 | EXTENSION HORQUILLA OJO 270MM LONG PIN 16 | 1205 |  | 1
1205303 | EXTENSION HORQUILLA OJO 270MM LONG PIN 18 | 1205 |  | 1
1205304 | EXTENSION HORQUILLA OJO 270MM LONG PIN 22 | 1205 |  | 1
1205305 | EXTENSOR A°G° 2"ø e ¼ x 800mm, plancha A°G° 10"x12"x¼" +ganc | 1205 |  | 1
12053051 | EXTENSOR SOPORTE PARA CUT OUT DE Fº Gº TIPO "T" DE 75 X 75 X 5 MM ESPESOR X 1,20 M LONG. | 1205 |  | 1
1205306 | FLEJE DE ACERO INOXIDABLE (CINTA BAND IT), DE 1/2"x0.8 ESPESORx30m | 1205 |  | 1
1205307 | FLEJE DE ACERO INOXIDABLE (CINTA BAND IT), DE 3/4"x0.8 ESPESOR x30m | 1205 |  | 1
1205308 | FLEJE DE ACERO INOXIDABLE DE 19 MM PROVISTO DE HEBILLA | 1205 |  | 1
1205309 | FUSIBLE DE EXPULSION TIPO K, 27K V,10KA DE 2A | 1205 |  | 1
1205310 | FUSIBLES ALTO PODER DE RUPTURA (03), 24KV, 63A, E=292MM, MARCA ETI Ó SIMILAR. | 1205 |  | 1
1205311 | GANCHO ROSCADO O TUERCA GANCH AoGo 16mm(5/8")Ø | 1205 |  | 1
1205312 | GRAPA DE ANCLAJE ALUMINIO PARA CONDUCTOR DE 2 PERNOS HASTA 70MM2 | 1205 |  | 1
1205313 | GRAPA DE ANCLAJE ALUMINIO PARA CONDUCTOR DE 25 - 95 MM2 Y SU VARILLA DE ARMAR | 1205 |  | 1
1205314 | GRAPA DE ANCLAJE PARA CONDUCTOR DE 35MM2 | 1205 |  | 1
1205315 | GRAPA DE ANCLAJE PARA CONDUCTOR DE ALEACION DE ALUMINIO DE 25MM2 | 1205 |  | 1
1205316 | GRAPA DE ANCLAJE TIPO COCODRILO 25-35mm2 | 1205 |  | 1
1205317 | GRAPA DE ANCLAJE TIPO PUÑO DE A°G° 16-70MM2 | 1205 |  | 1
1205318 | GRAPA DE ANCLAJE TIPO PUÑO DE ALUMINIO 16-70MM2 | 1205 |  | 1
1205319 | GRAPA DE ANCLAJE TIPO CONICA - PARA PORT. DE AL. 25-35 mm2 | 1205 |  | 1
1205320 | GRAPA DE ANCLAJE TIPO CONICA - PARA PORT. DE AL. 50 mm2 | 1205 |  | 1
1205321 | GRAPA DE ANCLAJE TP. PISTOLA DE A°G° P´COND. 2PERNOS HASTA 70MM2 | 1205 |  | 1
1205322 | GRAPA DE ANCLAJE TP. PISTOLA DE A°G° P´COND. 3PERNOS HASTA 120MM3 | 1205 |  | 1
1205323 | GRAPA DE ANCLAJE TP. PISTOLA DE A°G° P´COND. 3PERNOS HASTA 150MM3 | 1205 |  | 1
1205324 | GRAPA DE ANCLAJE TP. PISTOLA DE A°G° P´COND. 4PERNOS HASTA 240MM4 | 1205 |  | 1
1205325 | GRAPA DE ANCLAJE TP. PISTOLA ALUM. P.COND.50MM2 3 PERNOS HASTA 150MM2 | 1205 |  | 1
1205326 | GRAPA DE ANCLAJE TP. PISTOLA AL-AL 16-50MM2 2 PERNOS | 1205 |  | 1
12053261 | GRAPA DE ANCLAJE TP. PISTOLA AL-AL 16-35MM2 2 PERNOS | 1205 |  | 1
1205327 | GRAPA DE ANCLAJE TP. PISTOLA ALUM. P.COND.50MM2 4 PERNOS HASTA 240MM2 | 1205 |  | 1
1205328 | GRAPA DE ANCLAJE TP. PISTOLA AL-AL 70-120MM2 3 PERNOS | 1205 |  | 1
12053281 | GRAPA DE ANCLAJE TP. PISTOLA AL-AL 50-120MM2 3 PERNOS | 1205 |  | 1
1205329 | GRAPA DE ANCLAJE TP. PISTOLA ALUM. P.COND.50MM2 5 PERNOS HASTA 500MM2 | 1205 |  | 1
1205330 | GRAPA DE ANGULO ACERO PARA CONDUCTOR DE 16 - 120 MM2 | 1205 |  | 1
1205331 | GRAPA DE ANGULO ALUMINIO PARA CONDUCTOR DE 16 - 120 MM2 | 1205 |  | 1
1205332 | GRAPA DE ANGULO PARA CONDUCTOR DE 25-95 MM2 | 1205 |  | 1
1205333 | GRAPA DE ANGULO PARA CONDUCTOR DE 35 MM2 | 1205 |  | 1
1205334 | GRAPA DE ANGULO COBRE PARA CONDUCTOR DE 16 - 120 MM2 | 1205 |  | 1
1205335 | GRAPA DE DOBLE VIA DE ALUMINIO PARA CONDUCTOR DE 35 MM2 | 1205 |  | 1
12053351 | GRAPA DE DOBLE VIA DE ALUMINIO PARA CONDUCTOR DE 25 MM2 | 1205 |  | 1
12053352 | GRAPA DE DOBLE VIA DE ALUMINIO PARA CONDUCTOR DE 50 MM2 | 1205 |  | 1
1205336 | GRAPA DE DOBLE VIA DE ALUMINIO PARA CONDUCTOR DE 70 MM2 | 1205 |  | 1
12053361 | GRAPA DE SUSPENSION ANGULAR DE AL-AL PARA CONDUCTOR DE 70-120 MM2 | 1205 |  | 1
12053362 | GRAPA DE SUSPENSION ANGULAR DE AL PARA CONDUCTOR DE 25-35 MM2 | 1205 |  | 1
12053363 | GRAPA DE SUSPENSION ANGULAR DE AL PARA CONDUCTOR DE 35 MM2 | 1205 |  | 1
1205337 | GRAPA DE SUSPENSION DE ALUMINIO HASTA 25MM2 | 1205 |  | 1
1205338 | GRAPA DE SUSPENSION DE ALUMINIO HASTA 35MM2 | 1205 |  | 1
1205339 | GRAPA DE SUSPENSION DE ALUMINIO HASTA 50MM2 | 1205 |  | 1
1205340 | GRAPA DE SUSPENSION DE ALUMINIO HASTA 70MM2 | 1205 |  | 1
1205341 | GRAPA DE SUSPENSION DE ALUMINIO HASTA 150MM2 | 1205 |  | 1
1205342 | GRAPA DE SUSPENSION DE ALUMINIO HASTA 240MM2 | 1205 |  | 1
1205343 | GRAPA DE SUSPENSION DE ALUMINIO HASTA 370MM | 1205 |  | 1
1205344 | GRAPA DE SUSPENSION DE ALUMINIO HASTA 400MM2 | 1205 |  | 1
1205345 | GRAPA DE SUSPENSION DE F°G° HASTA 25MM2 | 1205 |  | 1
1205346 | GRAPA DE SUSPENSION DE F°G° HASTA 35MM2 | 1205 |  | 1
1205347 | GRAPA DE SUSPENSION DE F°G° HASTA 50MM2 | 1205 |  | 1
1205348 | GRAPA DE SUSPENSION DE F°G° HASTA 70MM2 | 1205 |  | 1
1205349 | GRAPA DE SUSPENSION DE F°G° HASTA 120MM2 | 1205 |  | 1
1205350 | GRAPA DE SUSPENSION DE F°G° HASTA 185MM2 | 1205 |  | 1
1205351 | GRAPA DE SUSPENSION DE F°G° HASTA 240MM2 | 1205 |  | 1
1205352 | GRAPA DE SUSPENSION DE F°G° HASTA 400MM2 | 1205 |  | 1
1205353 | GRAPA DOBLE VIA AOGO, 3 PERNOS, 6 LONG P' CABLE DE ACERO 1/2" DIAM. | 1205 |  | 1
1205354 | GRAPA DOBLE VIA AOGO, 3 PERNOS, 6 LONG P' CABLE DE ACERO 3/8" DIAM. | 1205 |  | 1
1205355 | GRAPA PARALELA DE A°G° DE 10mmØ | 1205 |  | 1
1205356 | GRAPA PARALELA DE ALUMINIO PARA A.T. 1/0 | 1205 |  | 1
1205357 | GRAPA PARALELA DE ALUMINIO PARA A.T. 2/0 | 1205 |  | 1
1205358 | GRAPA PARALELA DE ALUMINIO PARA A.T. 3/0 | 1205 |  | 1
1205359 | GRAPA PARALELA DE ALUMINIO PARA A.T. 4/0 | 1205 |  | 1
1205360 | GRAPA PARALELA DE ALUMINIO PARA A.T. 500MCM | 1205 |  | 1
1205361 | GRAPA TIPO U 38X10X4 DIAM | 1205 |  | 1
1205362 | GRAPA TIPO U 50X10X4 DIAM | 1205 |  | 1
12053621 | GRAPA EN U PARA FIJAR CONDUCTOR PAT A POSTE DE MADERA | 1205 |  | 1
1205363 | GRILLETE PARA ENSAMBLE DE CONTRAPESO 13MM DIAM (PIN) | 1205 |  | 1
1205364 | GRILLETE PARA ENSAMBLE DE CONTRAPESO 16MM DIAM (PIN) | 1205 |  | 1
1205365 | GRILLETE RECTO TIPO U | 1205 |  | 1
1205366 | GRILLETE TIPO LIRA | 1205 |  | 1
1205367 | GUARDACABLE A°G° 2MM (1/16")X 2100MM, CON PERNO Y SEGURO | 1205 |  | 1
1205368 | GUARDACABLE A°G° 2MM (1/16")X 2240MM, CON PERNO Y SEGURO | 1205 |  | 1
1205369 | GUARDACABLE A°G° 2MM (1/16")X 2400MM, CON PERNO Y SEGURO | 1205 |  | 1
1205370 | GUARDACABO PARA CABLE 10MM | 1205 |  | 1
1205371 | GUARDACABO PARA CABLE 13MM | 1205 |  | 1
1205372 | GUARDACABO PARA CABLE 16MM | 1205 |  | 1
1205373 | HEBILLA DE ACERO INOXIDABLE P' FLEJE 3/4" | 1205 |  | 1
1205374 | HEBILLA DE ACERO INOXIDABLE P' FLEJE 1/2" | 1205 |  | 1
1205375 | JUEGO DE CONTRAPUNTA A°G° DE 2"ØX1.00M X 1/4"ESP. | 1205 |  | 1
1205376 | JUEGO DE CONTRAPUNTA A°G° DE 2"ØX1.00M X 1/4"ESP. ABRAZADERA 170MM | 1205 |  | 1
1205377 | JUEGO DE CONTRAPUNTA A°G° DE 2"ØX1.00M X 1/4"ESP. ABRAZADERA 220MM | 1205 |  | 1
1205378 | JUEGO DE CONTRAPUNTA A°G° DE 2"ØX1.20M X 1/4"ESP. | 1205 |  | 1
1205379 | JUEGO DE CONTRAPUNTA A°G° DE 2"ØX1.20M X 1/4"ESP. ABRAZADERA 220MM | 1205 |  | 1
12053791 | JUEGO DE CONTRAPUNTA A°G° DE 2"ØX1.50M X 1/4"ESP. ABRAZADERA 250MM | 1205 |  | 1
1205380 | LISTON MADERA TRAT ROBLE 51 X 19 MM X 2.70M (2" X3/4"X 2.7 M) | 1205 |  | 1
1205381 | LISTON MADERA TRAT ROBLE 76 X 51 MM X 2.50M (3" X2"X 2.5 M) | 1205 |  | 1
1205382 | LISTON MADERA TRAT ROBLE 76 X 51 MM X 3.00M (3" X2"X 3 M) | 1205 |  | 1
1205383 | MANGUITO DE EMPALME PARA CONDUCTOR DE 35 MM2 | 1205 |  | 1
12053831 | MANGUITO DE EMPALME PARA CONDUCTOR DE 25 MM2 | 1205 |  | 1
12053832 | MANGUITO DE EMPALME PARA CONDUCTOR DE 50 MM2 | 1205 |  | 1
12053833 | MANGUITO DE EMPALME PARA CONDUCTOR DE 70 MM2 | 1205 |  | 1
12053834 | MANGUITO DE EMPALME PARA CONDUCTOR DE 95 MM2 | 1205 |  | 1
12053835 | MANGUITO DE EMPALME PARA CONDUCTOR DE 120 MM2 | 1205 |  | 1
12053836 | MANGUITO DE EMPALME PARA CONDUCTOR DE 240 MM2 | 1205 |  | 1
1205384 | MANGUITO DE REPARACION PARA CONDUCTOR 16MM2 | 1205 |  | 1
1205385 | MANGUITO DE REPARACION PARA CONDUCTOR 25MM2 | 1205 |  | 1
1205386 | MANGUITO DE REPARACION PARA CONDUCTOR 35MM2 | 1205 |  | 1
1205387 | MANGUITO DE REPARACION PARA CONDUCTOR 50MM2 | 1205 |  | 1
1205388 | MANGUITO DE REPARACION PARA CONDUCTOR 70MM2 | 1205 |  | 1
1205389 | MANGUITO DE REPARACION PARA CONDUCTOR 95MM2 | 1205 |  | 1
1205390 | MANGUITO DE REPARACION PARA CONDUCTOR 120MM2 | 1205 |  | 1
1205391 | MANGUITO DE REPARACION PARA CONDUCTOR 240MM2 | 1205 |  | 1
1205392 | MORDAZA PREFORMADA DE A° G° PARA CABLE DE 10 MM Ø | 1205 |  | 1
1205393 | MORDAZA CONICA TERMINAL P/CABLE FORR. PORTANT. AL. 25-50mm2 | 1205 |  | 1
1205394 | PASTORAL PARAB' A°G° PS/1.50m/1.90m/1½"ø | 1205 |  | 1
1205395 | PASTORAL PARAB' A°G° PS/3.20m/3.40m/1½"ø | 1205 |  | 1
1205396 | PASTORAL PARAB' A°G° PS/1.10m/1.50m/1½"ø/10° | 1205 |  | 1
1205397 | PASTORAL PARAB' A°G° PS/1.76m/1.78m/1½"ø/10° | 1205 |  | 1
1205398 | PASTORAL PARAB' A°G° PS/3.40m/2.30m2"ø | 1205 |  | 1
1205399 | PASTORAL A°G° SIMPLE LARGO PS/1.89/1.74/1.5 DIAM | 1205 |  | 1
1205400 | PASTORAL A°G° SIMPLE LARGO PS/1.89/2.74/1.5 DIAM | 1205 |  | 1
1205401 | PASTORAL TUBO A°G° 38 mm f, INT.; 500mm AVANCE HORIZ.; 720 mm ALTURA, Y 20° INCL | 1205 |  | 1
1205402 | PASTORAL FºGº EN CALIENTE DE 38MM ø DE 0,50 M DE AVANCE HORIZONTAL, V=0,72m, TIPO PARABOLICO RECORTADO | 1205 |  | 1
1205403 | PASTORAL FºGº EN CALIENTE DE 38MM ø DE 1,20 M DE AVANCE HORIZONTAL, V=1,75, TIPO "C" | 1205 |  | 1
1205404 | PASTORAL FºGº EN CALIENTE DE 38MM ø DE 1,50 M DE AVANCE HORIZONTAL, V=1,10m, TIPO PARABOLICO | 1205 |  | 1
12054041 | PASTORAL FºGº EN CALIENTE DE 38MM ø DE 0,58 M DE AVANCE HORIZONTAL, V=0,50m, 15º TIPO PARABOLICO | 1205 |  | 1
1205405 | PASTORAL DE ACERO SIMPLE PS/1.0/3.0/1.5" DIAM/< 15° | 1205 |  | 1
1205406 | PASTORAL DE ACERO SIMPLE PS/1.0/3.5/1.5" DIAM/< 15° | 1205 |  | 1
1205407 | PASTORAL DE ACERO SIMPLE PS/1.0/4.0/1.5" DIAM/< 15° | 1205 |  | 1
1205408 | PASTORAL DE ACERO SIMPLE PS/1.5/3.0/1.5" DIAM/< 15° | 1205 |  | 1
1205409 | PASTORAL DE ACERO SIMPLE PS/1.5/3.5/1.5" DIAM/< 15° | 1205 |  | 1
1205410 | PASTORAL DE ACERO SIMPLE PS/1.5/4.0/1.5" DIAM/< 15° | 1205 |  | 1
1205411 | PASTORAL DE ACERO SIMPLE PS/1.5/4.5/1.5" DIAM/< 15° | 1205 |  | 1
1205412 | PERFIL L DE 2"X2"X1/8" X 4M | 1205 |  | 1
1205413 | PERNO ANGULAR DE AºGº 16 MMØX178 MM LONG. 152 MM MAQUINADO C/T/CTT | 1205 |  | 1
1205414 | PERNO ANGULAR DE AºGº 16 MMØX203 MM LONG. 152 MM MAQUINADO C/T/CTT | 1205 |  | 1
1205415 | PERNO ANGULAR DE AºGº 16 MMØX254 MM LONG. 152 MM MAQUINADO C/T/CTT | 1205 |  | 1
1205416 | PERNO ANGULAR DE AºGº 16 MMØX305 MM LONG. 152 MM MAQUINADO C/T/CTT | 1205 |  | 1
1205417 | PERNO ANGULAR DE AºGº 16 MMØX356 MM LONG. 152 MM MAQUINADO C/T/CTT | 1205 |  | 1
1205418 | PERNO ANGULAR DE AºGº 16 MMØX406 MM LONG. 152 MM MAQUINADO C/T/CTT | 1205 |  | 1
1205419 | PERNO ANGULAR DE AºGº 16 MMØX457 MM LONG. 152 MM MAQUINADO C/T/CTT | 1205 |  | 1
1205420 | PERNO ANGULAR DE AºGº 16 MMØX508 MM LONG. 152 MM MAQUINADO C/T/CTT | 1205 |  | 1
1205421 | PERNO ANGULAR OJO CON GUARDACABO, A°G° 5/8"ØX8" CON TUERCA. (16MMX203MM) | 1205 |  | 1
1205422 | PERNO ANGULAR OJO CON GUARDACABO, A°G° 5/8"ØX9" CON TUERCA. (16MMX229MM) | 1205 |  | 1
1205423 | PERNO ANGULAR OJO CON GUARDACABO, A°G° 5/8"ØX10" CON TUERCA. (16MMX254MM) | 1205 |  | 1
1205424 | PERNO ANGULAR OJO CON GUARDACABO, A°G° 5/8"ØX11" CON TUERCA. (16MMX280MM) | 1205 |  | 1
1205425 | PERNO COCHE DE AºGº, 10 MM ØX102 MM LONG., CON ARANDELA, TUERCA Y CONTRATUERCA | 1205 |  | 1
1205426 | PERNO COCHE DE AºGº, 10 MM ØX127 MM LONG., CON ARANDELA, TUERCA Y CONTRATUERCA | 1205 |  | 1
1205427 | PERNO COCHE DE AºGº, 10 MM ØX152 MM LONG., CON ARANDELA, TUERCA Y CONTRATUERCA | 1205 |  | 1
1205428 | PERNO COCHE DE AºGº, 13 MM ØX102 MM LONG., CON ARANDELA, TUERCA Y CONTRATUERCA | 1205 |  | 1
1205429 | PERNO COCHE DE AºGº, 13 MM ØX127 MM LONG., CON ARANDELA, TUERCA Y CONTRATUERCA | 1205 |  | 1
1205430 | PERNO COCHE DE AºGº, 13 MM ØX152 MM LONG., CON ARANDELA, TUERCA Y CONTRATUERCA | 1205 |  | 1
1205431 | PERNO COCHE DE AºGº, 16 MM ØX102 MM LONG., CON ARANDELA, TUERCA Y CONTRATUERCA | 1205 |  | 1
1205432 | PERNO COCHE DE AºGº, 16 MM ØX127 MM LONG., CON ARANDELA, TUERCA Y CONTRATUERCA | 1205 |  | 1
1205433 | PERNO COCHE DE AºGº, 16 MM ØX152 MM LONG., CON ARANDELA, TUERCA Y CONTRATUERCA | 1205 |  | 1
1205434 | PERNO CON GANCHO DE 16MM Ø, PROVISTO DE ARANDELA, TUERCA Y CONTRAT., LONG. 203 MM | 1205 |  | 1
12054341 | PERNO CON GANCHO DE 16MM Ø, PROVISTO DE ARANDELA, TUERCA Y CONTRAT., LONG. 152 MM | 1205 |  | 1
1205435 | PERNO CON GANCHO DE 16MM Ø, PROVISTO DE ARANDELA, TUERCA Y CONTRAT., LONG. 254 MM | 1205 |  | 1
1205436 | PERNO CON GANCHO DE 16MM Ø, PROVISTO DE ARANDELA, TUERCA Y CONTRAT., LONG. 305 MM | 1205 |  | 1
1205437 | PERNO CON HORQUILLA Y PASADOR DE 13 MM Ø X 152 MM CON TUERCA Y CONTRATUERCA | 1205 |  | 1
1205438 | PERNO CON HORQUILLA Y PASADOR DE 13 MM Ø X 204 MM CON TUERCA Y CONTRATUERCA | 1205 |  | 1
1205439 | PERNO CON HORQUILLA Y PASADOR DE 16 MM Ø X 204 MM CON TUERCA Y CONTRATUERCA | 1205 |  | 1
1205440 | PERNO CON HORQUILLA Y PASADOR DE 16 MM Ø X 254 MM CON TUERCA Y CONTRATUERCA | 1205 |  | 1
1205441 | PERNO CON HORQUILLA Y PASADOR DE 16 MM Ø X 305 MM CON TUERCA Y CONTRATUERCA | 1205 |  | 1
1205442 | PERNO CON HORQUILLA Y PASADOR DE 16 MM Ø X 356 MM CON TUERCA Y CONTRATUERCA | 1205 |  | 1
1205443 | PERNO CON HORQUILLA Y PASADOR DE 16 MM Ø X 406 MM CON TUERCA Y CONTRATUERCA | 1205 |  | 1
1205444 | PERNO CON HORQUILLA Y PASADOR DE 16 MM Ø X 457 MM CON TUERCA Y CONTRATUERCA | 1205 |  | 1
1205445 | PERNO CON HORQUILLA Y PASADOR DE 16 MM Ø X 508 MM CON TUERCA Y CONTRATUERCA | 1205 |  | 1
1205446 | PERNO CON HORQUILLA Y PASADOR DE 19 MM Ø X 254 MM CON TUERCA Y CONTRATUERCA | 1205 |  | 1
1205447 | PERNO CON HORQUILLA Y PASADOR DE 19 MM Ø X 305 MM CON TUERCA Y CONTRATUERCA | 1205 |  | 1
1205448 | PERNO CON HORQUILLA Y PASADOR DE 19 MM Ø X 352 MM CON TUERCA Y CONTRATUERCA | 1205 |  | 1
1205449 | PERNO CON HORQUILLA Y PASADOR DE 19 MM Ø X 406 MM CON TUERCA Y CONTRATUERCA | 1205 |  | 1
1205450 | PERNO CON HORQUILLA Y PASADOR DE 19 MM Ø X 457 MM CON TUERCA Y CONTRATUERCA | 1205 |  | 1
1205451 | PERNO CON HORQUILLA Y PASADOR DE 19 MM Ø X 508 MM CON TUERCA Y CONTRATUERCA | 1205 |  | 1
1205452 | PERNO DE A°G° 12,7MM∅ X 38MM LONG. | 1205 |  | 1
12054521 | PERNO DE A°G° 9,5MM∅ X 38MM LONG. | 1205 |  | 1
1205453 | PERNO DE A°G° 12,7MM∅ X 51MM LONG. | 1205 |  | 1
1205454 | PERNO DE A°G° DE 16 MM Ø X 50 MM, PROVISTO DE TUERCA Y CONTRATUERCA | 1205 |  | 1
1205455 | PERNO DE A°G° DE 16 MM Ø X 100 MM, PROVISTO DE TUERCA Y CONTRATUERCA | 1205 |  | 1
1205456 | PERNO DE A°G° DE 16 MM Ø X 254 MM, PROVISTO DE TUERCA Y CONTRATUERCA | 1205 |  | 1
1205457 | PERNO DE A°G° DE 16 MM Ø X 305 MM, PROVISTO DE TUERCA Y CONTRATUERCA | 1205 |  | 1
1205458 | PERNO DE A°G° DE 16 MM Ø X 356 MM, PROVISTO DE TUERCA Y CONTRATUERCA | 1205 |  | 1
1205459 | PERNO DE A°G° DE 16 MM Ø X 406 MM, PROVISTO DE TUERCA Y CONTRATUERCA | 1205 |  | 1
1205460 | PERNO DE A°G° DE 16 MM Ø X 457 MM, PROVISTO DE TUERCA Y CONTRATUERCA | 1205 |  | 1
1205461 | PERNO DE A°G° DE 16 MM Ø X 508 MM, PROVISTO DE TUERCA Y CONTRATUERCA | 1205 |  | 1
1205462 | PERNO DE A°G° DE 16 MM Ø X 559 MM, PROVISTO DE TUERCA Y CONTRATUERCA | 1205 |  | 1
1205463 | PERNO DE A°G° DE 19 MM Ø X 254 MM, PROVISTO DE TUERCA Y CONTRATUERCA | 1205 |  | 1
1205464 | PERNO DE A°G° DE 19 MM Ø X 305 MM, PROVISTO DE TUERCA Y CONTRATUERCA | 1205 |  | 1
1205465 | PERNO DE A°G° DE 19 MM Ø X 356 MM, PROVISTO DE TUERCA Y CONTRATUERCA | 1205 |  | 1
1205466 | PERNO DE A°G° DE 19 MM Ø X 406 MM, PROVISTO DE TUERCA Y CONTRATUERCA | 1205 |  | 1
1205467 | PERNO DE A°G° DE 19 MM Ø X 457 MM, PROVISTO DE TUERCA Y CONTRATUERCA | 1205 |  | 1
1205468 | PERNO DE A°G° DE 19 MM Ø X 508 MM, PROVISTO DE TUERCA Y CONTRATUERCA | 1205 |  | 1
1205469 | PERNO DE AºGº DE 13MM Ø, PROVISTO DE TUERCA Y CONTRAT., LONG. 152 MM | 1205 |  | 1
1205470 | PERNO DE AºGº DE 13MM Ø, PROVISTO DE TUERCA Y CONTRAT., LONG. 203 MM | 1205 |  | 1
1205471 | PERNO DE AºGº DE 13MM Ø, PROVISTO DE TUERCA Y CONTRAT., LONG. 254 MM | 1205 |  | 1
1205472 | PERNO DE AºGº DE 13MM Ø, PROVISTO DE TUERCA Y CONTRAT., LONG. 305 MM | 1205 |  | 1
1205473 | PERNO DOBLE ARMADO, INC. 4 TUERCAS DE A°G°, DE 3/4 - 19MM"Ø (16MM X 254MM) | 1205 |  | 1
1205474 | PERNO DOBLE ARMADO, INC. 4 TUERCAS DE A°G°, DE 3/4 - 19MM"Ø (16MM X 305MM) | 1205 |  | 1
1205475 | PERNO DOBLE ARMADO, INC. 4 TUERCAS DE A°G°, DE 3/4 - 19MM"Ø (16MM X 356MM) | 1205 |  | 1
1205476 | PERNO DOBLE ARMADO, INC. 4 TUERCAS DE A°G°, DE 3/4 - 19MM"Ø (16MMX558MM) | 1205 |  | 1
1205477 | PERNO DOBLE ARMADO, INC. 4 TUERCAS DE A°G°, DE 3/4 - 19MM"Ø (16MMX610MM) | 1205 |  | 1
1205478 | PERNO DOBLE ARMADO, INC. 4 TUERCAS DE A°G°, DE 3/4 - 19MM"ØX16" (16MM X 406MM) | 1205 |  | 1
1205479 | PERNO DOBLE ARMADO, INC. 4 TUERCAS DE A°G°, DE 3/4 - 19MM"ØX18" (16MM X 457MM) | 1205 |  | 1
1205480 | PERNO DOBLE ARMADO, INC. 4 TUERCAS DE A°G°, DE 3/4" - 19MMØX20" (19MM X 508MM) | 1205 |  | 1
1205481 | PERNO DOBLE ARMADO, INC. 4 TUERCAS DE A°G°, DE 5/8"Ø (16MM X 254MM) | 1205 |  | 1
1205482 | PERNO DOBLE ARMADO, INC. 4 TUERCAS DE A°G°, DE 5/8"Ø (16MM X 305MM) | 1205 |  | 1
1205483 | PERNO DOBLE ARMADO, INC. 4 TUERCAS DE A°G°, DE 5/8"Ø (16MM X 356MM) | 1205 |  | 1
1205484 | PERNO DOBLE ARMADO, INC. 4 TUERCAS DE A°G°, DE 5/8"Ø (16MMX558MM) | 1205 |  | 1
1205485 | PERNO DOBLE ARMADO, INC. 4 TUERCAS DE A°G°, DE 5/8"Ø (16MMX610MM) | 1205 |  | 1
1205486 | PERNO DOBLE ARMADO, INC. 4 TUERCAS DE A°G°, DE 5/8"ØX16" (16MM X 406MM) | 1205 |  | 1
1205487 | PERNO DOBLE ARMADO, INC. 4 TUERCAS DE A°G°, DE 5/8"ØX18" (16MM X 457MM) | 1205 |  | 1
1205488 | PERNO DOBLE ARMADO, INC. 4 TUERCAS DE A°G°, DE 5/8"ØX20" (16MMX508MM) | 1205 |  | 1
1205489 | PERNO GANCHO AB F°G° 13mmØX254mm,C/TUE y ARAN | 1205 |  | 1
1205490 | PERNO GANCHO AB F°G° 13mmØX305mm,C/TUE y ARAN | 1205 |  | 1
1205491 | PERNO GANCHO AB F°G° 13mmØX356mm,C/TUE y ARAN | 1205 |  | 1
1205492 | PERNO GANCHO AB F°G° 13mmØX406mm,C/TUE y ARAN | 1205 |  | 1
1205493 | PERNO GANCHO AB F°G° 5/8ØX280mm,C/TUE y ARAN | 1205 |  | 1
1205494 | PERNO GANCHO SUSP.,C/CANOPLAS(ARAND. FIJA Y MOV)TUER,5/8x180mm | 1205 |  | 1
1205495 | PERNO GANCHO AB F°G° 16mmØX254mm,C/TUE y ARAN | 1205 |  | 1
12054951 | PERNO GANCHO AB F°G° 16mmØX152mm,C/TUE y ARAN | 1205 |  | 1
1205496 | PERNO GANCHO SUSP.,C/CANOPLAS(ARAND. FIJA Y MOV)TUER,5/8x12" (16mmx305mm) | 1205 |  | 1
1205497 | PERNO GANCHO AB F°G° 16mmØX356mm,C/TUE y ARAN | 1205 |  | 1
1205498 | PERNO GANCHO AB F°G° 16mmØX406mm,C/TUE y ARAN | 1205 |  | 1
1205499 | PERNO GANCHO SUSP.,C/CANOPLAS(ARAND. FIJA Y MOV)TUER,5/8x8" (16MMX203MM) | 1205 |  | 1
1205500 | PERNO MAQUINADO, CON TUERCA Y CONTRATUERCA DE A°G° 1/2"ØX8" (13MMX203MM) | 1205 |  | 1
12055001 | PERNO MAQUINADO, CON TUERCA Y CONTRATUERCA DE A°G° 1/2"ØX6" (13MMX152MM) | 1205 |  | 1
12055002 | PERNO MAQUINADO, CON TUERCA Y CONTRATUERCA DE A°G° 1/2"ØX4" (13MMX102MM) | 1205 |  | 1
1205501 | PERNO MAQUINADO, CON TUERCA Y CONTRATUERCA DE A°G° 1/2"ØX10" (13MMX254MM) | 1205 |  | 1
1205502 | PERNO MAQUINADO, CON TUERCA Y CONTRATUERCA DE A°G° 5/8"ØX8" (16MMX203MM) | 1205 |  | 1
1205503 | PERNO MAQUINADO, CON TUERCA Y CONTRATUERCA DE A°G° 5/8"ØX10" (16MMX254MM) | 1205 |  | 1
1205504 | PERNO MAQUINADO, CON TUERCA Y CONTRATUERCA DE A°G° 5/8"ØX12" (16MMX305MM) | 1205 |  | 1
1205505 | PERNO MAQUINADO, CON TUERCA Y CONTRATUERCA DE A°G° 5/8"ØX14" (16MMX356MM) | 1205 |  | 1
1205506 | PERNO MAQUINADO, CON TUERCA Y CONTRATUERCA DE A°G° 5/8"ØX16" (16MMX406MM) | 1205 |  | 1
1205507 | PERNO MAQUINADO, CON TUERCA Y CONTRATUERCA DE A°G° 5/8"ØX18" (16MMX457MM) | 1205 |  | 1
1205508 | PERNO MAQUINADO, CON TUERCA Y CONTRATUERCA DE A°G° 5/8"ØX20" (16MMX508MM) | 1205 |  | 1
12055081 | PERNO MAQUINADO, CON TUERCA Y CONTRATUERCA DE A°G° 5/8"ØX5" (16MMX127MM) | 1205 |  | 1
1205509 | PERNO MAQUINADO, CON TUERCA Y CONTRATUERCA DE A°G° 3/4"ØX18" (19MMX457MM) | 1205 |  | 1
1205510 | PERNO MAQUINADO, CON TUERCA Y CONTRATUERCA DE A°G° 3/4"ØX20" (19MMX508MM) | 1205 |  | 1
1205511 | PERNO MAQUINADO, CON TUERCA Y CONTRATUERCA DE A°G° 3/4"ØX23" (19MMX584MM) | 1205 |  | 1
1205512 | PERNO OJO AºGº CON HOMBROS DE 5/8"Ø CON TUERCA, ARANDELA Y CONTRATUE (16MMX152MM) | 1205 |  | 1
1205513 | PERNO OJO AºGº CON HOMBROS DE 5/8"Ø CON TUERCA, ARANDELA Y CONTRATUE (16MMX203MM) | 1205 |  | 1
1205514 | PERNO OJO AºGº CON HOMBROS DE 5/8"Ø CON TUERCA, ARANDELA Y CONTRATUE (16MMX254MM) | 1205 |  | 1
1205515 | PERNO OJO AºGº CON HOMBROS DE 5/8"Ø CON TUERCA, ARANDELA Y CONTRATUE (16MMX305MM) | 1205 |  | 1
1205516 | PERNO OJO AºGº CON HOMBROS DE 5/8"Ø CON TUERCA, ARANDELA Y CONTRATUE (16MMX356MM) | 1205 |  | 1
12055161 | PERNO OJO AºGº CON HOMBROS DE 5/8"Ø CON TUERCA, ARANDELA Y CONTRATUE (16MMX127MM) | 1205 |  | 1
1205517 | PERNO OJO AºGº DE 5/8"Ø CON TUERCA, ARANDELA Y CONTRATUE (16MMX406MM) | 1205 |  | 1
1205518 | PERNO OJO AºGº DE 5/8"Ø CON TUERCA, ARANDELA Y CONTRATUE (16MMX457MM) | 1205 |  | 1
1205519 | PERNO OJO AºGº DE 5/8"Ø CON TUERCA, ARANDELA Y CONTRATUE (16MMX508MM) | 1205 |  | 1
1205520 | PERNO OJO AºGº DE 5/8"ØX10" CON TUERCA, ARANDELA Y CONTRATUE (16MMX254MM) | 1205 |  | 1
1205521 | PERNO OJO AºGº DE 5/8"ØX12" CON TUERCA, ARANDELA Y CONTRATUE (16MMX305MM) | 1205 |  | 1
1205522 | PERNO OJO AºGº DE 5/8"ØX8" CON TUERCA, ARANDELA Y CONTRATUE (16MMX203MM) | 1205 |  | 1
12055221 | PERNO OJO AºGº DE 5/8"Ø CON TUERCA, ARANDELA Y CONTRATUE (16MMX127MM) | 1205 |  | 1
1205523 | PERNO OJO AºGº DE 5/8"ØX7" CON TUERCA, ARANDELA Y CONTRATUE (16MMX178MM) | 1205 |  | 1
1205524 | PERNO U PARA ENSAMBLE DE CONTRAPESO 13MM DIAM | 1205 |  | 1
1205525 | PERNO U PARA ENSAMBLE DE CONTRAPESO 16MM DIAM | 1205 |  | 1
1205526 | PLACA DE NUMERACION DE ESTRUCTURA | 1205 |  | 1
1205527 | PLACA DE SEÑAL DE PELIGRO | 1205 |  | 1
1205528 | PLACA GENERADORA DE CÓDIGOS STS DE 20 DÍGITOS PARA MEDIDOR PREPAGO | 1205 |  | 1
1205529 | PLACAS DE SECUENCIA DE FASES | 1205 |  | 1
1205530 | PLANCHA DE FIERRO ESTRIADA DE 5MM DE ESPESOR | 1205 |  | 1
1205531 | PLANCHA DOBLADA DE COBRE TIPO "J" | 1205 |  | 1
1205532 | PLANCHA METALICA DOBLADA EN "L" | 1205 |  | 1
1205533 | PLANCHA GANCHO SUSPENSION | 1205 |  | 1
1205534 | PLANCHA GANCHO SUSPENSION PARA POSTE | 1205 |  | 1
1205535 | PLANTILLAS PARA SEÑALIZACION DE POSTES (PELIGRO, NUMERACION Y FASES) | 1205 |  | 1
1205536 | PORTALINEA UNIPOLAR DE AºGº, PROVISTO DE PIN DE 10 MM Ø | 1205 |  | 1
1205537 | PORTALINEA UNIPOLAR VERTICAL DE AºGº, PROVISTO DE PIN DE 13 MM Ø | 1205 |  | 1
1205538 | PORTALINEA UNIPOLAR VERTICAL DE AºGº, PROVISTO DE PIN DE 16 MM Ø | 1205 |  | 1
1205539 | PORTALINEA UNIPOLAR VERTICAL DE AºGº, TIPO CLEVIS | 1205 |  | 1
1205540 | PROTECTOR ANTIRROBO PARA POZO A TIERRA | 1205 |  | 1
12055401 | PRECINTO DE POLICARBONATO E2 PARA MEDIDOR | 1205 |  | 1
12055402 | PRECINTO DE SEGURIDAD METALICA TIPO FORZA | 1205 |  | 1
1205541 | RIEL PARA TRANSFORMADOR | 1205 |  | 1
1205542 | SOPORTE CURVO PARA AISLADOR TIPO PIN | 1205 |  | 1
1205543 | SOPORTE SEPARADOR DE CABEZA DE POSTE DE AºGº, 110 MM SEPARACIÓN, PLATINA 76X6,4 MM SECC. | 1205 |  | 1
1205544 | SUPLE DE ANCLAJE 60MM DIAM x 800mm LONG | 1205 |  | 1
1205545 | SUPLE DE ANCLAJE 60MM DIAM x 1000mm LONG | 1205 |  | 1
1205546 | SUPLE DE ALINEAMIENTO 60MM DIAM x 800mm LONG | 1205 |  | 1
1205547 | SUPLE DE ALINEAMIENTO 60MM DIAM x 1000mm LONG | 1205 |  | 1
1205548 | TARUGO DE CEDRO DE 13 MM X50 MM | 1205 |  | 1
1205549 | TEMPLADOR 203 LONG DIAM 12.7 | 1205 |  | 1
1205550 | TEMPLADOR 255 LONG DIAM 15.8 | 1205 |  | 1
1205551 | TEMPLADOR 300 LONG DIAM 19 | 1205 |  | 1
1205552 | TEMPLADOR 400 LONG DIAM 22 | 1205 |  | 1
1205553 | TEMPLADOR DE AºGº PARA ACOMETIDA MONOFASICA | 1205 |  | 1
1205554 | TEMPLADOR DE AºGº PARA ACOMETIDA TRIFASICA | 1205 |  | 1
1205555 | TERMINAL COMP CU.ESTÑ. 25MM², B. STAND. OJAL DE 1/2 | 1205 |  | 1
1205556 | TERMINAL COMP CU.ESTÑ. 35MM², B. STAND. OJAL DE 1/2 | 1205 |  | 1
1205557 | TERMINAL COMP CU.ESTÑ. 50MM², B. STAND. OJAL DE 1/2 | 1205 |  | 1
1205558 | TERMINAL COMP CU.ESTÑ. 70MM², B. STAND. OJAL DE 1/2 | 1205 |  | 1
1205559 | TERMINAL COMP CU.ESTÑ. 95MM², B. STAND. OJAL DE 1/2 | 1205 |  | 1
1205560 | TERMINAL COMP CU.ESTÑ. 120MM², B. STAND. OJAL DE 1/2 | 1205 |  | 1
1205561 | TERMINAL COMP CU.ESTÑ. 150MM², B. STAND. OJAL DE 1/2 | 1205 |  | 1
1205562 | TERMINAL COMP CU.ESTÑ. 185MM², B. STAND. OJAL DE 1/2 | 1205 |  | 1
1205563 | TERMINAL COMP CU.ESTÑ. 240MM², B. STAND. OJAL DE 1/2 | 1205 |  | 1
1205564 | TERMINAL COMP CU.ESTÑ. 16MM², B. STAND. OJAL DE 1/2 | 1205 |  | 1
1205565 | TERMINAL DE COMPRESION BIMETALICO CON OREJA | 1205 |  | 1
1205566 | TERMINAL DE COMPRESION DE CU DE 300A | 1205 |  | 1
1205567 | TERMINAL DE COMPRESION DE CU DE 150 MM2 | 1205 |  | 1
1205568 | TERMINAL DE COMPRESION DE CU DE 120 MM2 | 1205 |  | 1
1205569 | TERMINAL DE COMPRESION DE CU DE 70 MM2 | 1205 |  | 1
1205570 | TERMINAL DE COMPRESION DE CU DE 50 MM2 | 1205 |  | 1
1205571 | TERMINAL DE COMPRESION DE CU DE 35 MM2 | 1205 |  | 1
1205572 | TERMINAL INTERIOR PARA CABLE 50 MM2 24 KV (TERNA), TYCO | 1205 |  | 1
1205573 | TIPO "U" DE 50X50X100MM X 9.5MM ESPESOR X 2.80M DE LONGITUD | 1205 |  | 1
1205574 | TIPO "U" DE 50X50X75MM X 6MM ESPESOR X 2.40M DE LONGITUD | 1205 |  | 1
1205575 | TIRAFON DE AºGº 10 MM. DIAMETRO X 102 MM LONG. | 1205 |  | 1
1205576 | TIRAFON DE AºGº 10 MM. DIAMETRO X 127 MM LONG. | 1205 |  | 1
1205577 | TIRAFON DE AºGº 10 MM. DIAMETRO X 76 MM LONG. | 1205 |  | 1
12055771 | TIRAFON DE AºGº 10 MM. DIAMETRO X 50 MM LONG. | 1205 |  | 1
1205578 | TIRAFON DE AºGº 13 MM. DIAMETRO X 102 MM LONG. | 1205 |  | 1
1205579 | TIRAFON DE AºGº 13 MM. DIAMETRO X 127 MM LONG. | 1205 |  | 1
1205580 | TIRAFON DE AºGº 13 MM. DIAMETRO X 76 MM LONG. | 1205 |  | 1
1205581 | TUBO DE AºGº STANDARD / REDONDO DE 19MM X 1,5MM X 3,0M, PROVISTO DE CODO | 1205 |  | 1
1205582 | TUBO DE AºGº STANDARD / REDONDO DE 19MM X 1,5MM X 4,0M, PROVISTO DE CODO | 1205 |  | 1
1205583 | TUBO DE AºGº STANDARD / REDONDO DE 19MM X 1,5MM X 6,0M, PROVISTO DE CODO | 1205 |  | 1
1205584 | TUBO DE AºGº STANDARD / REDONDO DE 38MM X 1,5MM X 6,0M, PROVISTO DE CODO | 1205 |  | 1
1205585 | TUBO RIGIDO CONDUIT DE A°G° DE 1/2" (13 mm Ø) x 3.0 m | 1205 |  | 1
1205586 | TUBO RIGIDO CONDUIT DE A°G° DE 3/4" (19 mm Ø) x 3.0 m | 1205 |  | 1
1205587 | TUBO RIGIDO CONDUIT DE A°G° DE 1" (25 mm Ø) x 3.0 m | 1205 |  | 1
1205588 | TUBO RIGIDO CONDUIT DE A°G° DE 1 1/4" (32 mm Ø) x 3.0 m | 1205 |  | 1
1205589 | TUBO RIGIDO CONDUIT DE A°G° DE 1 1/2" (38 mm Ø) x 3.0 m | 1205 |  | 1
1205590 | TUBO RIGIDO CONDUIT DE A°G° DE 2" (50 mm Ø) x 3.0 m | 1205 |  | 1
1205591 | TUBO RIGIDO CONDUIT DE A°G° DE 2 1/2" (64 mm Ø) x 3.0 m | 1205 |  | 1
1205592 | TUBO RIGIDO CONDUIT DE A°G° DE 3" (76 mm Ø) x 3.0 m | 1205 |  | 1
1205593 | TUBO RIGIDO CONDUIT DE A°G° DE 3 1/2" (90 mm Ø) x 3.0 m | 1205 |  | 1
1205594 | TUBO RIGIDO CONDUIT DE A°G° DE 4" (102 mm Ø) x 3.0 m | 1205 |  | 1
1205595 | TUBO RIGIDO CONDUIT DE A°G° DE 6" (152 mm Ø) x 3.0 m | 1205 |  | 1
1205596 | TUBO IMC CONDUIT DE A°G° DE 1/2" (13 mm Ø) x 3.0 m | 1205 |  | 1
1205597 | TUBO IMC CONDUIT DE A°G° DE 3/4" (19 mm Ø) x 3.0 m | 1205 |  | 1
1205598 | TUBO IMC CONDUIT DE A°G° DE 1" (25 mm Ø) x 3.0 m | 1205 |  | 1
1205599 | TUBO IMC CONDUIT DE A°G° DE 1 1/4" (32 mm Ø) x 3.0 m | 1205 |  | 1
1205600 | TUBO IMC CONDUIT DE A°G° DE 1 1/2" (38 mm Ø) x 3.0 m | 1205 |  | 1
1205601 | TUBO IMC CONDUIT DE A°G° DE 2" (50 mm Ø) x 3.0 m | 1205 |  | 1
1205602 | TUBO IMC CONDUIT DE A°G° DE 2 1/2" (64 mm Ø) x 3.0 m | 1205 |  | 1
1205603 | TUBO IMC CONDUIT DE A°G° DE 3" (76 mm Ø) x 3.0 m | 1205 |  | 1
1205604 | TUBO IMC CONDUIT DE A°G° DE 3 1/2" (90 mm Ø) x 3.0 m | 1205 |  | 1
1205605 | TUBO IMC CONDUIT DE A°G° DE 4" (102 mm Ø) x 3.0 m | 1205 |  | 1
1205606 | TUBO EMT CONDUIT DE A°G° DE 1/2" (13 mm Ø) x 3.0 m | 1205 |  | 1
1205607 | TUBO EMT CONDUIT DE A°G° DE 3/4" (19 mm Ø) x 3.0 m | 1205 |  | 1
1205608 | TUBO EMT CONDUIT DE A°G° DE 1" (25 mm Ø) x 3.0 m | 1205 |  | 1
1205609 | TUBO EMT CONDUIT DE A°G° DE 1 1/4" (32 mm Ø) x 3.0 m | 1205 |  | 1
1205610 | TUBO EMT CONDUIT DE A°G° DE 1 1/2" (38 mm Ø) x 3.0 m | 1205 |  | 1
1205611 | TUBO EMT CONDUIT DE A°G° DE 2" (50 mm Ø) x 3.0 m | 1205 |  | 1
1205612 | TUBO EMT CONDUIT DE A°G° DE 2 1/2" (64 mm Ø) x 3.0 m | 1205 |  | 1
1205613 | TUBO EMT CONDUIT DE A°G° DE 3" (76 mm Ø) x 3.0 m | 1205 |  | 1
1205614 | TUBO EMT CONDUIT DE A°G° DE 3 1/2" (90 mm Ø) x 3.0 m | 1205 |  | 1
1205615 | TUBO EMT CONDUIT DE A°G° DE 4" (102 mm Ø) x 3.0 m | 1205 |  | 1
1205616 | TUBO PVC ELECTRICO SEL 1/2" X 3.0 m | 1205 |  | 1
1205617 | TUBO PVC ELECTRICO SEL 5/8" X 3.0 m | 1205 |  | 1
1205618 | TUBO PVC ELECTRICO SEL 3/4" X 3.0 m | 1205 |  | 1
1205619 | TUBO PVC ELECTRICO SEL 1" X 3.0 m | 1205 |  | 1
1205620 | TUBO PVC ELECTRICO SEL 1 1/4" X 3.0 m | 1205 |  | 1
1205621 | TUBO PVC ELECTRICO SEL 1 1/2" X 3.0 m | 1205 |  | 1
1205622 | TUBO PVC ELECTRICO SEL 2" X 3.0 m | 1205 |  | 1
1205623 | TUBO PVC ELECTRICO SAP 1/2" X 3.0 m | 1205 |  | 1
12056231 | TUBO PVC ELECTRICO SAP 1/2" X 1.0 m | 1205 |  | 1
1205624 | TUBO PVC ELECTRICO SAP 5/8" X 3.0 m | 1205 |  | 1
1205625 | TUBO PVC ELECTRICO SAP 3/4" X 3.0 m | 1205 |  | 1
1205626 | TUBO PVC ELECTRICO SAP 3/4" X 2.0 m | 1205 |  | 1
1205627 | TUBO PVC ELECTRICO SAP 3/4" X 1.0 m | 1205 |  | 1
1205628 | TUBO PVC ELECTRICO SAP 1" X 3.0 m | 1205 |  | 1
1205629 | TUBO PVC ELECTRICO SAP 1 1/4" X 3.0 m | 1205 |  | 1
1205630 | TUBO PVC ELECTRICO SAP 1 1/2" X 3.0 m | 1205 |  | 1
1205631 | TUBO PVC ELECTRICO SAP 2" X 3.0 m | 1205 |  | 1
1205632 | TUBO PVC ELECTRICO SAP 2 1/2" X 3.0 m | 1205 |  | 1
1205633 | TUBO PVC ELECTRICO SAP 3" X 3.0 m | 1205 |  | 1
1205634 | TUBO PVC ELECTRICO SAP 4" X 3.0 m | 1205 |  | 1
1205635 | TUBO ESPACIADOR DE AºGº, 19 MM Ø X 38 MM LONG. | 1205 |  | 1
1205636 | TUBO ESPACIADOR DE AºGº, 22 MM Ø X 38 MM LONG. | 1205 |  | 1
1205637 | TUERCAS OJO DE AOGO DE 16MM (1/2") Ø | 1205 |  | 1
12056371 | TUERCA DE AºGº PARA PERNO DE 16 mmØ | 1205 |  | 1
1205638 | TUERCAS OJO DE AOGO DE 16MM (5/8") Ø | 1205 |  | 1
1205639 | TUERCAS OJO DE AOGO DE 19MM (3/4") Ø | 1205 |  | 1
1205640 | TUERCAS OJO DE AOGO DE 13MM (1/2") Ø CON GUARDACABO | 1205 |  | 1
1205641 | TUERCAS OJO DE AOGO DE 16MM (5/8") Ø CON GUARDACABO | 1205 |  | 1
1205642 | TUERCAS OJO DE AOGO DE 19MM (3/4") Ø CON GUARDACABO | 1205 |  | 1
12056421 | UNION TUBU CU ESTAÑADO BARRIL LARGO 16MM | 1205 |  | 1
12056422 | UNION TUBU CU ESTAÑADO BARRIL LARGO 25MM | 1205 |  | 1
12056423 | UNION TUBU CU ESTAÑADO BARRIL LARGO 35MM | 1205 |  | 1
12056424 | UNION TUBU CU ESTAÑADO BARRIL LARGO 50MM | 1205 |  | 1
12056425 | UNION TUBU CU ESTAÑADO BARRIL LARGO 70MM | 1205 |  | 1
12056426 | UNION TUBU CU ESTAÑADO BARRIL LARGO 120MM | 1205 |  | 1
12056427 | UNION TUBU CU ESTAÑADO BARRIL LARGO 150MM | 1205 |  | 1
1205643 | VARILLA ANCLAJE CON OJAL GUARDACABO A°G° 13MMØ X 1.80M., TUERCA Y CONTRATUERCA | 1205 |  | 1
1205644 | VARILLA ANCLAJE CON OJAL GUARDACABO A°G° 13MMØ X 2.10M., TUERCA Y CONTRATUERCA | 1205 |  | 1
1205645 | VARILLA ANCLAJE CON OJAL GUARDACABO A°G° 13MMØ X 2.40M., TUERCA Y CONTRATUERCA | 1205 |  | 1
1205646 | VARILLA ANCLAJE CON OJAL GUARDACABO A°G° 16MMØ X 1.80M., TUERCA Y CONTRATUERCA | 1205 |  | 1
1205647 | VARILLA ANCLAJE CON OJAL GUARDACABO A°G° 16MMØ X 2.00M., TUERCA Y CONTRATUERCA | 1205 |  | 1
1205648 | VARILLA ANCLAJE CON OJAL GUARDACABO A°G° 16MMØ X 2.40M., TUERCA Y CONTRATUERCA | 1205 |  | 1
1205649 | VARILLA ANCLAJE CON OJAL GUARDACABO A°G° 19MMØ X 1.80M., TUERCA Y CONTRATUERCA | 1205 |  | 1
1205650 | VARILLA ANCLAJE CON OJAL GUARDACABO A°G° 19MMØ X 2.10M., TUERCA Y CONTRATUERCA | 1205 |  | 1
1205651 | VARILLA ANCLAJE CON OJAL GUARDACABO A°G° 19MMØ X 2.40M., TUERCA Y CONTRATUERCA | 1205 |  | 1
1205652 | VARILLA COBRE 12mm Ø(5/8")Øx2.40m | 1205 |  | 1
1205653 | VARILLA COBRE 16mm Ø(5/8")Øx2.40m | 1205 |  | 1
1205654 | VARILLA COBRE 19mm Ø(5/8")Øx2.40m | 1205 |  | 1
1205655 | VARILLA COBRE 25mm Ø(5/8")Øx2.40m | 1205 |  | 1
1205656 | VARILLA COPPERWELD 12mm Ø(5/8")Øx2.40m | 1205 |  | 1
1205657 | VARILLA COPPERWELD 16mm Ø(5/8")Øx2.40m | 1205 |  | 1
1205658 | VARILLA COPPERWELD 19mm Ø(5/8")Øx2.40m | 1205 |  | 1
1205659 | VARILLA COPPERWELD 25mm Ø(5/8")Øx2.40m | 1205 |  | 1
1205660 | VARILLA DE ARMAR PREFORMADA DOBLE PARA CONDUCTOR DE 16 MM2 | 1205 |  | 1
1205661 | VARILLA DE ARMAR PREFORMADA DOBLE PARA CONDUCTOR DE 25 MM2 | 1205 |  | 1
1205662 | VARILLA DE ARMAR PREFORMADA DOBLE PARA CONDUCTOR DE 35 MM2 | 1205 |  | 1
1205663 | VARILLA DE ARMAR PREFORMADA DOBLE PARA CONDUCTOR DE 50 MM2 | 1205 |  | 1
1205664 | VARILLA DE ARMAR PREFORMADA DOBLE PARA CONDUCTOR DE 70 MM2 | 1205 |  | 1
1205665 | VARILLA DE ARMAR PREFORMADA DOBLE PARA CONDUCTOR DE 95 MM2 | 1205 |  | 1
1205666 | VARILLA DE ARMAR PREFORMADA DOBLE PARA CONDUCTOR DE 120 MM2 | 1205 |  | 1
1205667 | VARILLA DE ARMAR PREFORMADA SIMPLE AL PARA CONDUCTOR DE 16 MM2 | 1205 |  | 1
1205668 | VARILLA DE ARMAR PREFORMADA SIMPLE AL PARA CONDUCTOR DE 25 MM2 | 1205 |  | 1
1205669 | VARILLA DE ARMAR PREFORMADA SIMPLE AL PARA CONDUCTOR DE 35 MM2 | 1205 |  | 1
1205670 | VARILLA DE ARMAR PREFORMADA SIMPLE AL PARA CONDUCTOR DE 50 MM2 | 1205 |  | 1
1205671 | VARILLA DE ARMAR PREFORMADA SIMPLE AL PARA CONDUCTOR DE 70 MM2 | 1205 |  | 1
1205672 | VARILLA DE ARMAR PREFORMADA SIMPLE AL PARA CONDUCTOR DE 95 MM2 | 1205 |  | 1
1205673 | VARILLA DE ARMAR PREFORMADA SIMPLE AL PARA CONDUCTOR DE 120 MM2 | 1205 |  | 1
1205674 | VARILLA ROSCADA, INCLUYE ABRAZADERA TIPO CARRIL 20MMx25MM | 1205 |  | 1
1206 | LUMINARIAS Y LAMPARAS | 12 | 1
1206000 | KIT FLUORESCENTE 54 W (2 FLUORESCENTE + BALASTRO) | 1206 |  | 1
1206001 | LAMP'S VAPOR DE SODIO ALTA PRES. 150 W E-27, TUBULAR. | 1206 |  | 1
1206002 | LAMP'S VAPOR DE SODIO ALTA PRES. 70 W E-27, TUBULAR. | 1206 |  | 1
12060021 | LAMP'S VAPOR DE SODIO ALTA PRES. 50 W E-27, TUBULAR. | 1206 |  | 1
1206003 | LUMIN P LAMP VAPOR SODIO ALTA PRES 150 W, INC.EQUIP. | 1206 |  | 1
1206004 | LUMIN P LAMP VAPOR SODIO ALTA PRES 70 W, INC.EQUIP. | 1206 |  | 1
1206005 | LUMIN P LAMP VAPOR SODIO ALTA PRES 50 W, INC.EQUIP. | 1206 |  | 1
1207 | TABLEROS | 12 | 1
1207000 | TABLERO DE AUTOMATIZACIÓN DE SE, TIPO ARMARIO DE 220V, 10 KA, INCLUYE UN INTERRUPTORES FERROMAGNÉTICO DE PROTECCIÓN TIPO DE 10 KA, UN EQUIPO DE MANDO INALÁMBRICO GPRS INCLUYE BATERÍAS, UN MÓDULO DE COMUNICACIÓN RTU O RIOS CON 02 FUENTES INCLUYE BATERÍAS, UN DECODIFICADOR DE PROTOCOLOS INCLUYE BATERÍAS, EQUIPOS DE COMUNICACIÓN Y CONTROL | 1207 |  | 1
1207001 | TABLERO DE BAJA TENSION PARA SERVICIOS AUXILIARES PARA SE, TIPO ARMARIO DE 220V, 10 KA, INCLUYE INTERRUPTORES TERMOMAGNETICOS DE DIFERENTES CAPACIDADES) | 1207 |  | 1
1207002 | TABLERO DE BAJA TENSION PARA SUBESTACIÓN DE 250 KVA PARA SE NUEVO 1, TIPO GABINETE METAL - ENCLOSED USO INTERIOR 380/220V, 25KA, INCLUYE INTERRUPTORES TERMOMAGNETICOS DE DIFERENTES CAPACIDADES | 1207 |  | 1
1207003 | TABLERO DE BAJA TENSION PARA SUBESTACIÓN DE 400 KVA PARA SE HI 0011B, TIPO GABINETE METAL - ENCLOSED USO INTERIOR 380/220V, 25KA, INCLUYE INTERRUPTORES TERMOMAGNETICOS DE DIFERENTES CAPACIDADES | 1207 |  | 1
1207004 | TABLERO DE BAJA TENSION PARA SUBESTACIÓN DE 500 KVA PARA SE HI 0004, TIPO GABINETE METAL - ENCLOSED USO INTERIOR 380/220V, 25KA, INCLUYE INTERRUPTORES TERMOMAGNETICOS DE DIFERENTES CAPACIDADES | 1207 |  | 1
1207005 | TABLERO DE FLUJO LUMINOSO-ILUEST INCLUYE ESTABILIZADOR-REDUCTOR DE FLUJO LUMINOSO-ILUEST -ENTRADA Y SALIDA DE 230V; NE 5-2; 5 KVA | 1207 |  | 1
1207006 | TABLERO DE FLUJO LUMINOSO-ILUEST INCLUYE ESTABILIZADOR-REDUCTOR DE FLUJO LUMINOSO-ILUEST -ENTRADA Y SALIDA DE 3X400V; NE 7,5-4:7.5 KVA | 1207 |  | 1
1207007 | TABLERO DE FLUJO LUMINOSO-ILUEST INCLUYE ESTABILIZADOR-REDUCTOR DE FLUJO LUMINOSO-ILUEST -ENTRADA Y SALIDA DE 3X400V; NE 10-4:10 KVA | 1207 |  | 1
1207008 | TABLERO DE FLUJO LUMINOSO-ILUEST INCLUYE ESTABILIZADOR-REDUCTOR DE FLUJO LUMINOSO-ILUEST -ENTRADA Y SALIDA DE 3X400V; NE 15-4:15 KVA | 1207 |  | 1
1207009 | TABLERO DE FLUJO LUMINOSO-ILUEST INCLUYE ESTABILIZADOR-REDUCTOR DE FLUJO LUMINOSO-ILUEST -ENTRADA Y SALIDA DE 3X400V; NE 20-4:20 KVA | 1207 |  | 1
1207010 | TABLERO DE MEDICION-1Ø, INC. TOTALIZADOR, MEDIDOR DE AP, ABRAZADERAS, PLANCHA LAF. | 1207 |  | 1
1207011 | TABLERO DE MEDICION-3Ø INC. TOTALIZADOR, MEDIDOR DE AP, ABRAZADERAS, PLANCHA LAF. | 1207 |  | 1
1207041 | TABLERO DE FLUJO LUMINOSO-ILUEST INCLUYE ESTABILIZADOR-REDUCTOR DE FLUJO LUMINOSO-ILUEST -ENTRADA Y SALIDA DE 230V; NE 5-2; 5 KVA | 1207 |  | 1
1207042 | TABLERO DE FLUJO LUMINOSO-ILUEST INCLUYE ESTABILIZADOR-REDUCTOR DE FLUJO LUMINOSO-ILUEST -ENTRADA Y SALIDA DE 3X400V; NE 7,5-4:7.5 KVA | 1207 |  | 1
1207043 | TABLERO DE FLUJO LUMINOSO-ILUEST INCLUYE ESTABILIZADOR-REDUCTOR DE FLUJO LUMINOSO-ILUEST -ENTRADA Y SALIDA DE 3X400V; NE 10-4:10 KVA | 1207 |  | 1
1207044 | TABLERO DE FLUJO LUMINOSO-ILUEST INCLUYE ESTABILIZADOR-REDUCTOR DE FLUJO LUMINOSO-ILUEST -ENTRADA Y SALIDA DE 3X400V; NE 15-4:15 KVA | 1207 |  | 1
1207045 | TABLERO DE FLUJO LUMINOSO-ILUEST INCLUYE ESTABILIZADOR-REDUCTOR DE FLUJO LUMINOSO-ILUEST -ENTRADA Y SALIDA DE 3X400V; NE 20-4:20 KVA | 1207 |  | 1
1207046 | TABLERO DE DISTRIBUCIÓN 3 Ø, 380 / 220V,25KVA | 1207 |  | 1
12070462 | TABLERO DE DISTRIBUCION DE PLANCHA LAF, TIPO TD4 15 kVA, 440/220-220V, 1Ø | 1207 |  | 1
1207047 | TABLERO METALICO PLANCHA LAF 3Ø TIPO TD2 380/220V, 50 KVA | 1207 |  | 1
12070471 | TABLERO METALICO PLANCHA LAF 3Ø TIPO TD1 380/220V, 37.5 KVA | 1207 |  | 1
12070472 | TABLERO METALICO PLANCHA LAF 3Ø TIPO TD1 380/220V, 25 KVA | 1207 |  | 1
12070473 | TABLERO METALICO PLANCHA LAF 1Ø TIPO TD4 440/220V, 37.5 KVA | 1207 |  | 1
1207048 | TABLERO METALICO PLANCHA LAF 3Ø TIPO TD2 380/220V, 75 KVA | 1207 |  | 1
1207049 | TABLERO METALICO PLANCHA LAF 3Ø TIPO TD2 380/220V, 100 KVA | 1207 |  | 1
1207050 | TABLERO METALICO PLANCHA LAF 3Ø TIPO TD3 380/220V, 125 KVA | 1207 |  | 1
12070501 | TABLERO METALICO PLANCHA LAF 3Ø TIPO TD3 380/220V, 160 KVA | 1207 |  | 1
120705011 | TABLERO METALICO PLANCHA LAF 3Ø TIPO TD3 380/220V, 200 KVA | 1207 |  | 1
1207051 | TABLERO METALICO PLANCHA LAF 3Ø TIPO TD2 220V, 75 KVA | 1207 |  | 1
1207052 | TABLERO METALICO PLANCHA LAF 3Ø TIPO TD2 220V, 100 KVA | 1207 |  | 1
1207053 | TABLERO DE DISTRIBUCIÓN 3 Ø, 380 / 220V,50KVA | 1207 |  | 1
1207054 | TABLERO FIBRA - VIDRIO RESINA PRFV 3Ø TIPO TD2 380/220V, 50 KVA | 1207 |  | 1
1207055 | TABLERO FIBRA - VIDRIO RESINA PRFV 3Ø TIPO TD2 380/220V, 75 KVA | 1207 |  | 1
1207056 | TABLERO FIBRA - VIDRIO RESINA PRFV 3Ø TIPO TD2 380/220V, 100 KVA | 1207 |  | 1
1207057 | TABLERO FIBRA - VIDRIO RESINA PRFV 3Ø TIPO TD3 380/220V, 125 KVA | 1207 |  | 1
1207058 | TABLERO FIBRA - VIDRIO RESINA PRFV 3Ø TIPO TD3 380/220V, 160 KVA | 1207 |  | 1
1207059 | TABLERO FIBRA - VIDRIO RESINA PRFV 3Ø TIPO TD2 220V, 50 KVA | 1207 |  | 1
12070591 | TABLERO FIBRA - VIDRIO RESINA PRFV 3Ø TIPO TD2 220V, 75 KVA | 1207 |  | 1
1207060 | TABLERO FIBRA - VIDRIO RESINA PRFV 3Ø TIPO TD3 220V, 125 KVA | 1207 |  | 1
12070601 | TABLERO FIBRA - VIDRIO RESINA PRFV 3Ø TIPO TD3 220V, 160 KVA | 1207 |  | 1
12070602 | TABLERO FIBRA - VIDRIO RESINA PRFV 1Ø TIPO TD4 440/220V, 15 KVA | 1207 |  | 1
1207061 | TABLERO DE DISTRIBUCIÓN 3 Ø, 380 / 220V,75KVA | 1207 |  | 1
1207062 | TABLERO DE DISTRIBUCIÓN 3 Ø, 380 / 220V,100KVA | 1207 |  | 1
1207063 | TABLERO DE DISTRIBUCIÓN 3 Ø, 380 / 220V,125KVA | 1207 |  | 1
1207064 | TABLERO DE DISTRIBUCIÓN 3 Ø, 380 / 220V,150KVA | 1207 |  | 1
1207065 | TABLERO DE DISTRIBUCIÓN 3 Ø, 380 / 220V,175KVA | 1207 |  | 1
1207066 | TABLERO DE DISTRIBUCIÓN 3 Ø, 380 / 220V,250KVA | 1207 |  | 1
1207067 | TABLERO DE DISTRIBUCIÓN 3 Ø, 380 / 220V,315KVA | 1207 |  | 1
1207068 | TABLERO DE DISTRIBUCIÓN 3 Ø, 380 / 220V,320KVA | 1207 |  | 1
1207069 | TABLERO DE DISTRIBUCIÓN 3 Ø, 380 / 220V,400KVA | 1207 |  | 1
1207070 | TABLERO DE DISTRIBUCIÓN 3 Ø, 380 / 220V,500KVA | 1207 |  | 1
1207071 | TABLERO DE DISTRIBUCIÓN 3 Ø, 380 / 220V,630KVA | 1207 |  | 1
1207072 | TABLERO DE DISTRIBUCIÓN 3 Ø, 380 / 220V,800KVA | 1207 |  | 1
1207073 | TABLERO DE DISTRIBUCIÓN 3 Ø, 380 / 220V,1000KVA | 1207 |  | 1
1207074 | TABLERO DE DISTRIBUCIÓN 3 Ø, 380 / 220V,1250KVA | 1207 |  | 1
1207075 | TABLERO DE DISTRIBUCIÓN 3 Ø, 380 / 220V,1600KVA | 1207 |  | 1
1207076 | TABLERO DE DISTRIBUCIÓN 3 Ø, 380 / 220V,2000KVA | 1207 |  | 1
1207077 | TABLERO DE DISTRIBUCIÓN 3 Ø, 380 / 220V,2500KVA | 1207 |  | 1
1207078 | TABLERO DE DISTRIBUCIÓN 3 Ø, 380 / 220V,3000KVA | 1207 |  | 1
1207079 | TABLERO DE DISTRIBUCIÓN 1 Ø, 440 / 220V,3KVA | 1207 |  | 1
1207080 | TABLERO DE DISTRIBUCIÓN 1 Ø, 440 / 220V,5KVA | 1207 |  | 1
1207081 | TABLERO DE DISTRIBUCIÓN 1 Ø, 440 / 220V,10KVA | 1207 |  | 1
1207082 | TABLERO DE DISTRIBUCIÓN 1 Ø, 440 / 220V,15KVA | 1207 |  | 1
1207083 | TABLERO DE DISTRIBUCIÓN 1 Ø, 440 / 220V,25KVA | 1207 |  | 1
1207084 | TABLERO DE DISTRIBUCIÓN 1 Ø, 440 / 220V,37.5KVA | 1207 |  | 1
1207085 | TABLERO DE DISTRIBUCIÓN 1 Ø, 440 / 220V,40KVA | 1207 |  | 1
1207086 | TABLERO DE DISTRIBUCIÓN 1 Ø, 440 / 220V,50KVA | 1207 |  | 1
1207087 | TABLERO DE DISTRIBUCIÓN 1 Ø, 440 / 220V,75KVA | 1207 |  | 1
1207088 | TABLERO DE DISTRIBUCIÓN 1 Ø, 440 / 220V,100KVA | 1207 |  | 1
1207089 | TABLERO DE DISTRIBUCIÓN 1 Ø, 440 / 220V,167KVA | 1207 |  | 1
1207090 | TABLERO DE CONTROL Y MANDO P/MOTOR DE 18-22 HP | 1207 |  | 1
1207091 | TABLERO DE CONTROL Y MANDO P/MOTOR DE 2-3.5 HP | 1207 |  | 1
1207092 | TABLERO DE TRANSFERENCIA MANUAL.P/MOTOR DE15-25 HP Y 1HP, 440V | 1207 |  | 1
1208 | TRANSFORMADORES DE POTENCIA Y DISTRIBUCION | 12 | 1
1208000 | TRAFO 3 Ø CONVENCIONAL 10± 2 x 2.5% / 0.23KV, 25 kVA | 1208 |  | 1
1208001 | TRAFO 3 Ø CONVENCIONAL 10± 2 x 2.5% / 0.23KV, 37.5 kVA | 1208 |  | 1
1208002 | TRAFO 3 Ø CONVENCIONAL 10± 2 x 2.5% / 0.23KV, 40 kVA | 1208 |  | 1
1208003 | TRAFO 3 Ø CONVENCIONAL 10± 2 x 2.5% / 0.23KV, 50 kVA | 1208 |  | 1
1208004 | TRAFO 3 Ø CONVENCIONAL 10± 2 x 2.5% / 0.23KV, 75 kVA | 1208 |  | 1
1208005 | TRAFO 3 Ø CONVENCIONAL 10± 2 x 2.5% / 0.23KV, 100 kVA | 1208 |  | 1
12080051 | TRAFO 3 Ø CONVENCIONAL 10± 2 x 2.5% / 0.23KV, 125 kVA | 1208 |  | 1
1208006 | TRAFO 3 Ø CONVENCIONAL 10± 2 x 2.5% / 0.23KV, 160 kVA | 1208 |  | 1
1208007 | TRAFO 3 Ø CONVENCIONAL 10± 2 x 2.5% / 0.23KV, 250 kVA | 1208 |  | 1
1208008 | TRAFO 3 Ø CONVENCIONAL 10± 2 x 2.5% / 0.23KV, 50 kVA, BUCHING LATERAL | 1208 |  | 1
1208009 | TRAFO 3 Ø CONVENCIONAL 10± 2 x 2.5% / 0.23KV, 75 kVA, BUCHING LATERAL | 1208 |  | 1
1208010 | TRAFO 3 Ø CONVENCIONAL 10± 2 x 2.5% / 0.23KV, 100 kVA,BUCHING LATERAl | 1208 |  | 1
1208011 | TRAFO 3 Ø CONVENCIONAL 10± 2 x 2.5% / 0.23KV, 125 kVA, BUCHING LATERAL | 1208 |  | 1
1208012 | TRAFO 3 Ø CONVENCIONAL 10± 2 x 2.5% / 0.23KV, 160 kVA, BUCHING LATERAL | 1208 |  | 1
1208013 | TRAFO 3 Ø CONVENCIONAL 10± 2 x 2.5% / 0.40 - 0.23KV, 25 kVA | 1208 |  | 1
1208014 | TRAFO 3 Ø CONVENCIONAL 10± 2 x 2.5% / 0.40 - 0.23KV, 37.5 kVA | 1208 |  | 1
1208015 | TRAFO 3 Ø CONVENCIONAL 10± 2 x 2.5% / 0.40 - 0.23KV, 40 kVA | 1208 |  | 1
1208016 | TRAFO 3 Ø CONVENCIONAL 10± 2 x 2.5% / 0.40 - 0.23KV, 50 kVA | 1208 |  | 1
12080161 | TRAFO 3 Ø CONVENCIONAL 10-22.9± 2 x 2.5% / 0.40 - 0.23KV, 50 kVA | 1208 |  | 1
12080162 | TRAFO 3 Ø CONVENCIONAL 10-22.9± 2 x 2.5% / 0.40 - 0.23KV, 37.5 kVA | 1208 |  | 1
1208017 | TRAFO 3 Ø CONVENCIONAL 10± 2 x 2.5% / 0.40 - 0.23KV, 75 kVA | 1208 |  | 1
12080171 | TRAFO 3 Ø CONVENCIONAL 10-22.9± 2 x 2.5% / 0.40 - 0.23KV, 75 kVA | 1208 |  | 1
1208018 | TRAFO 3 Ø CONVENCIONAL 10± 2 x 2.5% / 0.40 - 0.23KV, 100 kVA | 1208 |  | 1
12080181 | TRAFO 3 Ø CONVENCIONAL 10± 2 x 2.5% / 0.40 - 0.23KV, 125 kVA | 1208 |  | 1
12080182 | TRAFO 3 Ø CONVENCIONAL 10-22.9± 2 x 2.5% / 0.40 - 0.23KV, 100 kVA | 1208 |  | 1
1208019 | TRAFO 3 Ø CONVENCIONAL 10± 2 x 2.5% / 0.40 - 0.23KV, 160 kVA | 1208 |  | 1
12080191 | TRAFO 3 Ø CONVENCIONAL 10-22.9± 2 x 2.5% / 0.40 - 0.23KV, 160 kVA | 1208 |  | 1
1208020 | TRAFO 3 Ø CONVENCIONAL 10± 2 x 2.5% / 0.40 - 0.23KV, 250 kVA | 1208 |  | 1
12080201 | TRAFO 3 Ø CONVENCIONAL 10± 2 x 2.5% / 0.40 - 0.23KV, 50 KVA, BUCHING LATERAL | 1208 |  | 1
12080202 | TRAFO 3 Ø CONVENCIONAL 10± 2 x 2.5% / 0.40 - 0.23KV, 75 kVA, BUCHING LATERAL | 1208 |  | 1
12080203 | TRAFO 3 Ø CONVENCIONAL 10± 2 x 2.5% / 0.40 - 0.23KV, 100 kVA, BUCHING LATERAL | 1208 |  | 1
12080204 | TRAFO 3 Ø CONVENCIONAL 10± 2 x 2.5% / 0.40 - 0.23KV, 125 kVA, BUCHING LATERAL | 1208 |  | 1
12080205 | TRAFO 3 Ø CONVENCIONAL 10± 2 x 2.5% / 0.40 - 0.23KV, 160 kVA, BUCHING LATERAL | 1208 |  | 1
12080206 | TRAFO 3 Ø CONVENCIONAL 10± 2 x 2.5% / 0.40 - 0.23KV, 200 kVA | 1208 |  | 1
1208021 | TRAFO 3 Ø CONVENCIONAL 13.2± 2 x 2.5% / 0.23KV, 25 kVA | 1208 |  | 1
1208022 | TRAFO 3 Ø CONVENCIONAL 13.2± 2 x 2.5% / 0.23KV, 37.5 kVA | 1208 |  | 1
1208023 | TRAFO 3 Ø CONVENCIONAL 13.2± 2 x 2.5% / 0.23KV, 40 kVA | 1208 |  | 1
1208024 | TRAFO 3 Ø CONVENCIONAL 13.2± 2 x 2.5% / 0.23KV, 50 kVA | 1208 |  | 1
1208025 | TRAFO 3 Ø CONVENCIONAL 13.2± 2 x 2.5% / 0.23KV, 75 kVA | 1208 |  | 1
1208026 | TRAFO 3 Ø CONVENCIONAL 13.2± 2 x 2.5% / 0.23KV, 100 kVA | 1208 |  | 1
1208027 | TRAFO 3 Ø CONVENCIONAL 13.2± 2 x 2.5% / 0.23KV, 160 kVA | 1208 |  | 1
1208028 | TRAFO 3 Ø CONVENCIONAL 13.2± 2 x 2.5% / 0.23KV, 250 kVA | 1208 |  | 1
1208029 | TRAFO 3 Ø CONVENCIONAL 13.2± 2 x 2.5% / 0.40 - 0.23KV, 25 kVA | 1208 |  | 1
1208030 | TRAFO 3 Ø CONVENCIONAL 13.2± 2 x 2.5% / 0.40 - 0.23KV, 37.5 kVA | 1208 |  | 1
12080301 | TRAFO 3 Ø CONVENCIONAL 13.2-22.9± 2 x 2.5% / 0.40 - 0.23KV, 37.5 kVA | 1208 |  | 1
1208031 | TRAFO 3 Ø CONVENCIONAL 13.2± 2 x 2.5% / 0.40 - 0.23KV, 40 kVA | 1208 |  | 1
1208032 | TRAFO 3 Ø CONVENCIONAL 13.2± 2 x 2.5% / 0.40 - 0.23KV, 50 kVA | 1208 |  | 1
1208033 | TRAFO 3 Ø CONVENCIONAL 13.2± 2 x 2.5% / 0.40 - 0.23KV, 75 kVA | 1208 |  | 1
12080331 | TRAFO 3 Ø CONVENCIONAL 13.2-22.9± 2 x 2.5% / 0.40 - 0.23KV, 75 kVA | 1208 |  | 1
1208034 | TRAFO 3 Ø CONVENCIONAL 13.2± 2 x 2.5% / 0.40 - 0.23KV, 100 kVA | 1208 |  | 1
1208035 | TRAFO 3 Ø CONVENCIONAL 13.2± 2 x 2.5% / 0.40 - 0.23KV, 160 kVA | 1208 |  | 1
12080351 | TRAFO 3 Ø CONVENCIONAL 13.2-22.9± 2 x 2.5% / 0.40 - 0.23KV, 160 kVA | 1208 |  | 1
12080352 | TRAFO 3 Ø CONVENCIONAL 13.2-22.9± 2 x 2.5% / 0.40 - 0.23KV, 100 kVA | 1208 |  | 1
12080353 | TRAFO 3 Ø CONVENCIONAL 13.2-22.9± 2 x 2.5% / 0.40 - 0.23KV, 50 kVA | 1208 |  | 1
12080354 | TRAFO 3 Ø CONVENCIONAL 13.2-22.9± 2 x 2.5% / 0.40 - 0.23KV, 25 kVA | 1208 |  | 1
1208036 | TRAFO 3 Ø CONVENCIONAL 13.2± 2 x 2.5% / 0.40 - 0.23KV, 250 kVA | 1208 |  | 1
1208037 | TRAFO 3 Ø CONVENCIONAL 13.8± 2 x 2.5% / 0.23KV, 25 kVA | 1208 |  | 1
1208038 | TRAFO 3 Ø CONVENCIONAL 13.8± 2 x 2.5% / 0.23KV, 37.5 kVA | 1208 |  | 1
1208039 | TRAFO 3 Ø CONVENCIONAL 13.8± 2 x 2.5% / 0.23KV, 40 kVA | 1208 |  | 1
1208040 | TRAFO 3 Ø CONVENCIONAL 13.8± 2 x 2.5% / 0.23KV, 50 kVA | 1208 |  | 1
1208041 | TRAFO 3 Ø CONVENCIONAL 13.8± 2 x 2.5% / 0.23KV, 75 kVA | 1208 |  | 1
1208042 | TRAFO 3 Ø CONVENCIONAL 13.8± 2 x 2.5% / 0.23KV, 100 kVA | 1208 |  | 1
1208043 | TRAFO 3 Ø CONVENCIONAL 13.8± 2 x 2.5% / 0.23KV, 160 kVA | 1208 |  | 1
1208044 | TRAFO 3 Ø CONVENCIONAL 13.8± 2 x 2.5% / 0.23KV, 250 kVA | 1208 |  | 1
1208045 | TRAFO 3 Ø CONVENCIONAL 13.8± 2 x 2.5% / 0.23KV, 50 kVA, BUCHING LATERAL | 1208 |  | 1
1208046 | TRAFO 3 Ø CONVENCIONAL 13.8± 2 x 2.5% / 0.23KV, 75 kVA, BUCHING LATERAL | 1208 |  | 1
1208047 | TRAFO 3 Ø CONVENCIONAL 13.8± 2 x 2.5% / 0.23KV, 100 kVA, BUCHING LATERAL | 1208 |  | 1
1208048 | TRAFO 3 Ø CONVENCIONAL 13.8± 2 x 2.5% / 0.23KV, 125 kVA, BUCHING LATERAL | 1208 |  | 1
1208049 | TRAFO 3 Ø CONVENCIONAL 13.8± 2 x 2.5% / 0.23KV, 160 kVA, BUCHING LATERAL | 1208 |  | 1
1208050 | TRAFO 3 Ø CONVENCIONAL 13.8± 2 x 2.5% / 0.40 - 0.23KV, 25 kVA | 1208 |  | 1
1208051 | TRAFO 3 Ø CONVENCIONAL 13.8± 2 x 2.5% / 0.40 - 0.23KV, 37.5 kVA | 1208 |  | 1
1208052 | TRAFO 3 Ø CONVENCIONAL 13.8± 2 x 2.5% / 0.40 - 0.23KV, 40 kVA | 1208 |  | 1
1208053 | TRAFO 3 Ø CONVENCIONAL 13.8± 2 x 2.5% / 0.40 - 0.23KV, 50 kVA | 1208 |  | 1
1208054 | TRAFO 3 Ø CONVENCIONAL 13.8± 2 x 2.5% / 0.40 - 0.23KV, 75 kVA | 1208 |  | 1
1208055 | TRAFO 3 Ø CONVENCIONAL 13.8± 2 x 2.5% / 0.40 - 0.23KV, 100 kVA | 1208 |  | 1
12080551 | TRAFO 3 Ø CONVENCIONAL 13.8± 2 x 2.5% / 0.40 - 0.23KV, 125 kVA | 1208 |  | 1
1208056 | TRAFO 3 Ø CONVENCIONAL 13.8± 2 x 2.5% / 0.40 - 0.23KV, 160 kVA | 1208 |  | 1
1208057 | TRAFO 3 Ø CONVENCIONAL 13.8± 2 x 2.5% / 0.40 - 0.23KV, 250 kVA | 1208 |  | 1
12080571 | TRAFO 3 Ø CONVENCIONAL 13.8± 2 x 2.5% / 0.40 - 0.23KV, 50 kVA, BUCHING LATERAL | 1208 |  | 1
12080572 | TRAFO 3 Ø CONVENCIONAL 13.8± 2 x 2.5% / 0.40 - 0.23KV, 75 kVA, BUCHING LATERAL | 1208 |  | 1
12080573 | TRAFO 3 Ø CONVENCIONAL 13.8± 2 x 2.5% / 0.40 - 0.23KV, 100 kVA, BUCHING LATERAL | 1208 |  | 1
12080574 | TRAFO 3 Ø CONVENCIONAL 13.8± 2 x 2.5% / 0.40 - 0.23KV, 125 kVA, BUCHING LATERAL | 1208 |  | 1
1208058 | TRAFO 3 Ø CONVENCIONAL 22.9± 2 x 2.5% / 0.23KV, 25 kVA | 1208 |  | 1
1208059 | TRAFO 3 Ø CONVENCIONAL 22.9± 2 x 2.5% / 0.23KV, 37.5 kVA | 1208 |  | 1
1208060 | TRAFO 3 Ø CONVENCIONAL 22.9± 2 x 2.5% / 0.23KV, 40 kVA | 1208 |  | 1
1208061 | TRAFO 3 Ø CONVENCIONAL 22.9± 2 x 2.5% / 0.23KV, 50 kVA | 1208 |  | 1
1208062 | TRAFO 3 Ø CONVENCIONAL 22.9± 2 x 2.5% / 0.23KV, 75 kVA | 1208 |  | 1
1208063 | TRAFO 3 Ø CONVENCIONAL 22.9± 2 x 2.5% / 0.23KV, 100 kVA | 1208 |  | 1
1208064 | TRAFO 3 Ø CONVENCIONAL 22.9± 2 x 2.5% / 0.23KV, 160 kVA | 1208 |  | 1
1208065 | TRAFO 3 Ø CONVENCIONAL 22.9± 2 x 2.5% / 0.23KV, 250 kVA | 1208 |  | 1
12080651 | TRAFO 3 Ø CONVENCIONAL 22.9± 2 x 2.5% / 0.23KV, 50 kVA, BUCHING LATERAL | 1208 |  | 1
12080652 | TRAFO 3 Ø CONVENCIONAL 22.9± 2 x 2.5% / 0.23KV, 75 kVA, BUCHING LATERAL | 1208 |  | 1
12080653 | TRAFO 3 Ø CONVENCIONAL 22.9± 2 x 2.5% / 0.23KV, 100 kVA, BUCHING LATERAL | 1208 |  | 1
12080654 | TRAFO 3 Ø CONVENCIONAL 22.9± 2 x 2.5% / 0.23KV, 160 kVA, BUCHING LATERAL | 1208 |  | 1
1208066 | TRAFO 3 Ø CONVENCIONAL 22.9± 2 x 2.5% / 0.40 - 0.23KV, 25 kVA | 1208 |  | 1
1208067 | TRAFO 3 Ø CONVENCIONAL 22.9± 2 x 2.5% / 0.40 - 0.23KV, 37.5 kVA | 1208 |  | 1
1208068 | TRAFO 3 Ø CONVENCIONAL 22.9± 2 x 2.5% / 0.40 - 0.23KV, 40 kVA | 1208 |  | 1
1208069 | TRAFO 3 Ø CONVENCIONAL 22.9± 2 x 2.5% / 0.40 - 0.23KV, 50 kVA | 1208 |  | 1
1208070 | TRAFO 3 Ø CONVENCIONAL 22.9± 2 x 2.5% / 0.40 - 0.23KV, 75 kVA | 1208 |  | 1
1208071 | TRAFO 3 Ø CONVENCIONAL 22.9± 2 x 2.5% / 0.40 - 0.23KV, 100 kVA | 1208 |  | 1
1208072 | TRAFO 3 Ø CONVENCIONAL 22.9± 2 x 2.5% / 0.40 - 0.23KV, 160 kVA | 1208 |  | 1
1208073 | TRAFO 3 Ø CONVENCIONAL 22.9± 2 x 2.5% / 0.40 - 0.23KV, 250 kVA | 1208 |  | 1
12080731 | TRAFO 3 Ø CONVENCIONAL 22.9± 2 x 2.5% / 0.40 - 0.23KV, 50 kVA, BUCHING LATERAL | 1208 |  | 1
12080732 | TRAFO 3 Ø CONVENCIONAL 22.9± 2 x 2.5% / 0.40 - 0.23KV, 75 kVA, BUCHING LATERAL | 1208 |  | 1
12080733 | TRAFO 3 Ø CONVENCIONAL 22.9± 2 x 2.5% / 0.40 - 0.23KV, 100 kVA, BUCHING LATERAL | 1208 |  | 1
12080734 | TRAFO 3 Ø CONVENCIONAL 22.9± 2 x 2.5% / 0.40 - 0.23KV, 160 kVA, BUCHING LATERAL | 1208 |  | 1
1208074 | TRAFO 3 Ø CONVENCIONAL 33± 2 x 2.5% / 0.23KV, 25 kVA | 1208 |  | 1
1208075 | TRAFO 3 Ø CONVENCIONAL 33± 2 x 2.5% / 0.23KV, 37.5 kVA | 1208 |  | 1
1208076 | TRAFO 3 Ø CONVENCIONAL 33± 2 x 2.5% / 0.23KV, 40 kVA | 1208 |  | 1
1208077 | TRAFO 3 Ø CONVENCIONAL 33± 2 x 2.5% / 0.23KV, 50 kVA | 1208 |  | 1
1208078 | TRAFO 3 Ø CONVENCIONAL 33± 2 x 2.5% / 0.23KV, 75 kVA | 1208 |  | 1
1208079 | TRAFO 3 Ø CONVENCIONAL 33± 2 x 2.5% / 0.23KV, 100 kVA | 1208 |  | 1
1208080 | TRAFO 3 Ø CONVENCIONAL 33± 2 x 2.5% / 0.23KV, 160 kVA | 1208 |  | 1
1208081 | TRAFO 3 Ø CONVENCIONAL 33± 2 x 2.5% / 0.23KV, 250 kVA | 1208 |  | 1
1208082 | TRAFO 3 Ø CONVENCIONAL 33± 2 x 2.5% / 0.40 - 0.23KV, 25 kVA | 1208 |  | 1
1208083 | TRAFO 3 Ø CONVENCIONAL 33± 2 x 2.5% / 0.40 - 0.23KV, 37.5 kVA | 1208 |  | 1
1208084 | TRAFO 3 Ø CONVENCIONAL 33± 2 x 2.5% / 0.40 - 0.23KV, 40 kVA | 1208 |  | 1
1208085 | TRAFO 3 Ø CONVENCIONAL 33± 2 x 2.5% / 0.40 - 0.23KV, 50 kVA | 1208 |  | 1
1208086 | TRAFO 3 Ø CONVENCIONAL 33± 2 x 2.5% / 0.40 - 0.23KV, 75 kVA | 1208 |  | 1
1208087 | TRAFO 3 Ø CONVENCIONAL 33± 2 x 2.5% / 0.40 - 0.23KV, 100 kVA | 1208 |  | 1
1208088 | TRAFO 3 Ø CONVENCIONAL 33± 2 x 2.5% / 0.40 - 0.23KV, 160 kVA | 1208 |  | 1
1208089 | TRAFO 3 Ø CONVENCIONAL 33± 2 x 2.5% / 0.40 - 0.23KV, 250 kVA | 1208 |  | 1
12080891 | TRANSFORMADOR AUXILIAR PARA MANDO DE SECCIONADOR BAJO CARGA 22.9/0.23kV, 0.2 KVA, 150 kVp [2500-4500] msnm. Inc. cables y accesorios. | 1208 |  | 1
12080892 | TRANSFORMADOR AUXILIAR DE TENSIÓN DE 10-22.9/0.22 kV 24/50/125 kV BIL. CLASS 10M | 1208 |  | 1
1208090 | TRAFO 3 Ø TIPO PEDESTAL 10± 2 x 2.5% / 0.23KV, 25 kVA | 1208 |  | 1
1208091 | TRAFO 3 Ø TIPO PEDESTAL 10± 2 x 2.5% / 0.23KV, 37.5 kVA | 1208 |  | 1
1208092 | TRAFO 3 Ø TIPO PEDESTAL 10± 2 x 2.5% / 0.23KV, 40 kVA | 1208 |  | 1
1208093 | TRAFO 3 Ø TIPO PEDESTAL 10± 2 x 2.5% / 0.23KV, 50 kVA | 1208 |  | 1
1208094 | TRAFO 3 Ø TIPO PEDESTAL 10± 2 x 2.5% / 0.23KV, 75 kVA | 1208 |  | 1
1208095 | TRAFO 3 Ø TIPO PEDESTAL 10± 2 x 2.5% / 0.23KV, 100 kVA | 1208 |  | 1
1208096 | TRAFO 3 Ø TIPO PEDESTAL 10± 2 x 2.5% / 0.23KV, 160 kVA | 1208 |  | 1
1208097 | TRAFO 3 Ø TIPO PEDESTAL 10± 2 x 2.5% / 0.23KV, 250 kVA | 1208 |  | 1
1208098 | TRAFO 3 Ø TIPO PEDESTAL 10± 2 x 2.5% / 0.40 - 0.23KV, 25 kVA | 1208 |  | 1
1208099 | TRAFO 3 Ø TIPO PEDESTAL 10± 2 x 2.5% / 0.40 - 0.23KV, 37.5 kVA | 1208 |  | 1
1208100 | TRAFO 3 Ø TIPO PEDESTAL 10± 2 x 2.5% / 0.40 - 0.23KV, 40 kVA | 1208 |  | 1
1208101 | TRAFO 3 Ø TIPO PEDESTAL 10± 2 x 2.5% / 0.40 - 0.23KV, 50 kVA | 1208 |  | 1
1208102 | TRAFO 3 Ø TIPO PEDESTAL 10± 2 x 2.5% / 0.40 - 0.23KV, 75 kVA | 1208 |  | 1
1208103 | TRAFO 3 Ø TIPO PEDESTAL 10± 2 x 2.5% / 0.40 - 0.23KV, 100 kVA | 1208 |  | 1
1208104 | TRAFO 3 Ø TIPO PEDESTAL 10± 2 x 2.5% / 0.40 - 0.23KV, 160 kVA | 1208 |  | 1
1208105 | TRAFO 3 Ø TIPO PEDESTAL 10± 2 x 2.5% / 0.40 - 0.23KV, 250 kVA | 1208 |  | 1
1208106 | TRAFO 3 Ø TIPO PEDESTAL 13.2± 2 x 2.5% / 0.23KV, 25 kVA | 1208 |  | 1
1208107 | TRAFO 3 Ø TIPO PEDESTAL 13.2± 2 x 2.5% / 0.23KV, 37.5 kVA | 1208 |  | 1
1208108 | TRAFO 3 Ø TIPO PEDESTAL 13.2± 2 x 2.5% / 0.23KV, 40 kVA | 1208 |  | 1
1208109 | TRAFO 3 Ø TIPO PEDESTAL 13.2± 2 x 2.5% / 0.23KV, 50 kVA | 1208 |  | 1
1208110 | TRAFO 3 Ø TIPO PEDESTAL 13.2± 2 x 2.5% / 0.23KV, 75 kVA | 1208 |  | 1
1208111 | TRAFO 3 Ø TIPO PEDESTAL 13.2± 2 x 2.5% / 0.23KV, 100 kVA | 1208 |  | 1
1208112 | TRAFO 3 Ø TIPO PEDESTAL 13.2± 2 x 2.5% / 0.23KV, 160 kVA | 1208 |  | 1
1208113 | TRAFO 3 Ø TIPO PEDESTAL 13.2± 2 x 2.5% / 0.23KV, 250 kVA | 1208 |  | 1
1208114 | TRAFO 3 Ø TIPO PEDESTAL 13.2± 2 x 2.5% / 0.40 - 0.23KV, 25 kVA | 1208 |  | 1
1208115 | TRAFO 3 Ø TIPO PEDESTAL 13.2± 2 x 2.5% / 0.40 - 0.23KV, 37.5 kVA | 1208 |  | 1
1208116 | TRAFO 3 Ø TIPO PEDESTAL 13.2± 2 x 2.5% / 0.40 - 0.23KV, 40 kVA | 1208 |  | 1
1208117 | TRAFO 3 Ø TIPO PEDESTAL 13.2± 2 x 2.5% / 0.40 - 0.23KV, 50 kVA | 1208 |  | 1
1208118 | TRAFO 3 Ø TIPO PEDESTAL 13.2± 2 x 2.5% / 0.40 - 0.23KV, 75 kVA | 1208 |  | 1
1208119 | TRAFO 3 Ø TIPO PEDESTAL 13.2± 2 x 2.5% / 0.40 - 0.23KV, 100 kVA | 1208 |  | 1
1208120 | TRAFO 3 Ø TIPO PEDESTAL 13.2± 2 x 2.5% / 0.40 - 0.23KV, 160 kVA | 1208 |  | 1
1208121 | TRAFO 3 Ø TIPO PEDESTAL 13.2± 2 x 2.5% / 0.40 - 0.23KV, 250 kVA | 1208 |  | 1
1208122 | TRAFO 3 Ø TIPO PEDESTAL 13.8± 2 x 2.5% / 0.23KV, 25 kVA | 1208 |  | 1
1208123 | TRAFO 3 Ø TIPO PEDESTAL 13.8± 2 x 2.5% / 0.23KV, 37.5 kVA | 1208 |  | 1
1208124 | TRAFO 3 Ø TIPO PEDESTAL 13.8± 2 x 2.5% / 0.23KV, 40 kVA | 1208 |  | 1
1208125 | TRAFO 3 Ø TIPO PEDESTAL 13.8± 2 x 2.5% / 0.23KV, 50 kVA | 1208 |  | 1
1208126 | TRAFO 3 Ø TIPO PEDESTAL 13.8± 2 x 2.5% / 0.23KV, 75 kVA | 1208 |  | 1
1208127 | TRAFO 3 Ø TIPO PEDESTAL 13.8± 2 x 2.5% / 0.23KV, 100 kVA | 1208 |  | 1
1208128 | TRAFO 3 Ø TIPO PEDESTAL 13.8± 2 x 2.5% / 0.23KV, 160 kVA | 1208 |  | 1
1208129 | TRAFO 3 Ø TIPO PEDESTAL 13.8± 2 x 2.5% / 0.23KV, 250 kVA | 1208 |  | 1
1208130 | TRAFO 3 Ø TIPO PEDESTAL 13.8± 2 x 2.5% / 0.40 - 0.23KV, 25 kVA | 1208 |  | 1
1208131 | TRAFO 3 Ø TIPO PEDESTAL 13.8± 2 x 2.5% / 0.40 - 0.23KV, 37.5 kVA | 1208 |  | 1
1208132 | TRAFO 3 Ø TIPO PEDESTAL 13.8± 2 x 2.5% / 0.40 - 0.23KV, 40 kVA | 1208 |  | 1
1208133 | TRAFO 3 Ø TIPO PEDESTAL 13.8± 2 x 2.5% / 0.40 - 0.23KV, 50 kVA | 1208 |  | 1
1208134 | TRAFO 3 Ø TIPO PEDESTAL 13.8± 2 x 2.5% / 0.40 - 0.23KV, 75 kVA | 1208 |  | 1
1208135 | TRAFO 3 Ø TIPO PEDESTAL 13.8± 2 x 2.5% / 0.40 - 0.23KV, 100 kVA | 1208 |  | 1
1208136 | TRAFO 3 Ø TIPO PEDESTAL 13.8± 2 x 2.5% / 0.40 - 0.23KV, 160 kVA | 1208 |  | 1
1208137 | TRAFO 3 Ø TIPO PEDESTAL 13.8± 2 x 2.5% / 0.40 - 0.23KV, 250 kVA | 1208 |  | 1
1208138 | TRAFO 3 Ø TIPO PEDESTAL 22.9± 2 x 2.5% / 0.23KV, 25 kVA | 1208 |  | 1
1208139 | TRAFO 3 Ø TIPO PEDESTAL 22.9± 2 x 2.5% / 0.23KV, 37.5 kVA | 1208 |  | 1
1208140 | TRAFO 3 Ø TIPO PEDESTAL 22.9± 2 x 2.5% / 0.23KV, 40 kVA | 1208 |  | 1
1208141 | TRAFO 3 Ø TIPO PEDESTAL 22.9± 2 x 2.5% / 0.23KV, 50 kVA | 1208 |  | 1
1208142 | TRAFO 3 Ø TIPO PEDESTAL 22.9± 2 x 2.5% / 0.23KV, 75 kVA | 1208 |  | 1
1208143 | TRAFO 3 Ø TIPO PEDESTAL 22.9± 2 x 2.5% / 0.23KV, 100 kVA | 1208 |  | 1
1208144 | TRAFO 3 Ø TIPO PEDESTAL 22.9± 2 x 2.5% / 0.23KV, 160 kVA | 1208 |  | 1
1208145 | TRAFO 3 Ø TIPO PEDESTAL 22.9± 2 x 2.5% / 0.23KV, 250 kVA | 1208 |  | 1
1208146 | TRAFO 3 Ø TIPO PEDESTAL 22.9± 2 x 2.5% / 0.40 - 0.23KV, 25 kVA | 1208 |  | 1
1208147 | TRAFO 3 Ø TIPO PEDESTAL 22.9± 2 x 2.5% / 0.40 - 0.23KV, 37.5 kVA | 1208 |  | 1
1208148 | TRAFO 3 Ø TIPO PEDESTAL 22.9± 2 x 2.5% / 0.40 - 0.23KV, 40 kVA | 1208 |  | 1
1208149 | TRAFO 3 Ø TIPO PEDESTAL 22.9± 2 x 2.5% / 0.40 - 0.23KV, 50 kVA | 1208 |  | 1
1208150 | TRAFO 3 Ø TIPO PEDESTAL 22.9± 2 x 2.5% / 0.40 - 0.23KV, 75 kVA | 1208 |  | 1
1208151 | TRAFO 3 Ø TIPO PEDESTAL 22.9± 2 x 2.5% / 0.40 - 0.23KV, 100 kVA | 1208 |  | 1
1208152 | TRAFO 3 Ø TIPO PEDESTAL 22.9± 2 x 2.5% / 0.40 - 0.23KV, 160 kVA | 1208 |  | 1
1208153 | TRAFO 3 Ø TIPO PEDESTAL 22.9± 2 x 2.5% / 0.40 - 0.23KV, 250 kVA | 1208 |  | 1
1208154 | TRAFO 3 Ø TIPO PEDESTAL 33± 2 x 2.5% / 0.23KV, 25 kVA | 1208 |  | 1
1208155 | TRAFO 3 Ø TIPO PEDESTAL 33± 2 x 2.5% / 0.23KV, 37.5 kVA | 1208 |  | 1
1208156 | TRAFO 3 Ø TIPO PEDESTAL 33± 2 x 2.5% / 0.23KV, 40 kVA | 1208 |  | 1
1208157 | TRAFO 3 Ø TIPO PEDESTAL 33± 2 x 2.5% / 0.23KV, 50 kVA | 1208 |  | 1
1208158 | TRAFO 3 Ø TIPO PEDESTAL 33± 2 x 2.5% / 0.23KV, 75 kVA | 1208 |  | 1
1208159 | TRAFO 3 Ø TIPO PEDESTAL 33± 2 x 2.5% / 0.23KV, 100 kVA | 1208 |  | 1
1208160 | TRAFO 3 Ø TIPO PEDESTAL 33± 2 x 2.5% / 0.23KV, 160 kVA | 1208 |  | 1
1208161 | TRAFO 3 Ø TIPO PEDESTAL 33± 2 x 2.5% / 0.23KV, 250 kVA | 1208 |  | 1
1208162 | TRAFO 3 Ø TIPO PEDESTAL 33± 2 x 2.5% / 0.40 - 0.23KV, 25 kVA | 1208 |  | 1
1208163 | TRAFO 3 Ø TIPO PEDESTAL 33± 2 x 2.5% / 0.40 - 0.23KV, 37.5 kVA | 1208 |  | 1
1208164 | TRAFO 3 Ø TIPO PEDESTAL 33± 2 x 2.5% / 0.40 - 0.23KV, 40 kVA | 1208 |  | 1
1208165 | TRAFO 3 Ø TIPO PEDESTAL 33± 2 x 2.5% / 0.40 - 0.23KV, 50 kVA | 1208 |  | 1
1208166 | TRAFO 3 Ø TIPO PEDESTAL 33± 2 x 2.5% / 0.40 - 0.23KV, 75 kVA | 1208 |  | 1
1208167 | TRAFO 3 Ø TIPO PEDESTAL 33± 2 x 2.5% / 0.40 - 0.23KV, 100 kVA | 1208 |  | 1
1208168 | TRAFO 3 Ø TIPO PEDESTAL 33± 2 x 2.5% / 0.40 - 0.23KV, 160 kVA | 1208 |  | 1
1208169 | TRAFO 3 Ø TIPO PEDESTAL 33± 2 x 2.5% / 0.40 - 0.23KV, 250 kVA | 1208 |  | 1
1208170 | TRAFO 3 Ø SECOS EN RESINA ENCAPSULADOS AL VACIO 10± 2 x 2.5% / 0.23KV, 250 kVA | 1208 |  | 1
1208171 | TRAFO 3 Ø SECOS EN RESINA ENCAPSULADOS AL VACIO 10± 2 x 2.5% / 0.23KV, 315 kVA | 1208 |  | 1
1208172 | TRAFO 3 Ø SECOS EN RESINA ENCAPSULADOS AL VACIO 10± 2 x 2.5% / 0.23KV, 320 kVA | 1208 |  | 1
1208173 | TRAFO 3 Ø SECOS EN RESINA ENCAPSULADOS AL VACIO 10± 2 x 2.5% / 0.23KV, 400 kVA | 1208 |  | 1
1208174 | TRAFO 3 Ø SECOS EN RESINA ENCAPSULADOS AL VACIO 10± 2 x 2.5% / 0.23KV, 500 kVA | 1208 |  | 1
1208175 | TRAFO 3 Ø SECOS EN RESINA ENCAPSULADOS AL VACIO 10± 2 x 2.5% / 0.23KV, 630 kVA | 1208 |  | 1
1208176 | TRAFO 3 Ø SECOS EN RESINA ENCAPSULADOS AL VACIO 10± 2 x 2.5% / 0.23KV, 800 kVA | 1208 |  | 1
1208177 | TRAFO 3 Ø SECOS EN RESINA ENCAPSULADOS AL VACIO 10± 2 x 2.5% / 0.23KV, 1000 kVA | 1208 |  | 1
1208178 | TRAFO 3 Ø SECOS EN RESINA ENCAPSULADOS AL VACIO 10± 2 x 2.5% / 0.23KV, 1250 kVA | 1208 |  | 1
1208179 | TRAFO 3 Ø SECOS EN RESINA ENCAPSULADOS AL VACIO 10± 2 x 2.5% / 0.23KV, 1600 kVA | 1208 |  | 1
1208180 | TRAFO 3 Ø SECOS EN RESINA ENCAPSULADOS AL VACIO 10± 2 x 2.5% / 0.23KV, 2000 kVA | 1208 |  | 1
1208181 | TRAFO 3 Ø SECOS EN RESINA ENCAPSULADOS AL VACIO 10± 2 x 2.5% / 0.23KV, 2500 kVA | 1208 |  | 1
1208182 | TRAFO 3 Ø SECOS EN RESINA ENCAPSULADOS AL VACIO 10± 2 x 2.5% / 0.23KV, 3000 kVA | 1208 |  | 1
1208183 | TRAFO 3 Ø SECOS EN RESINA ENCAPSULADOS AL VACIO 10± 2 x 2.5% / 0.40 - 0.23KV, 250 kVA | 1208 |  | 1
1208184 | TRAFO 3 Ø SECOS EN RESINA ENCAPSULADOS AL VACIO 10± 2 x 2.5% / 0.40 - 0.23KV, 315 kVA | 1208 |  | 1
1208185 | TRAFO 3 Ø SECOS EN RESINA ENCAPSULADOS AL VACIO 10± 2 x 2.5% / 0.40 - 0.23KV, 320 kVA | 1208 |  | 1
1208186 | TRAFO 3 Ø SECOS EN RESINA ENCAPSULADOS AL VACIO 10± 2 x 2.5% / 0.40 - 0.23KV, 400 kVA | 1208 |  | 1
1208187 | TRAFO 3 Ø SECOS EN RESINA ENCAPSULADOS AL VACIO 10± 2 x 2.5% / 0.40 - 0.23KV, 500 kVA | 1208 |  | 1
1208188 | TRAFO 3 Ø SECOS EN RESINA ENCAPSULADOS AL VACIO 10± 2 x 2.5% / 0.40 - 0.23KV, 630 kVA | 1208 |  | 1
1208189 | TRAFO 3 Ø SECOS EN RESINA ENCAPSULADOS AL VACIO 10± 2 x 2.5% / 0.40 - 0.23KV, 800 kVA | 1208 |  | 1
1208190 | TRAFO 3 Ø SECOS EN RESINA ENCAPSULADOS AL VACIO 10± 2 x 2.5% / 0.40 - 0.23KV, 1000 kVA | 1208 |  | 1
1208191 | TRAFO 3 Ø SECOS EN RESINA ENCAPSULADOS AL VACIO 10± 2 x 2.5% / 0.40 - 0.23KV, 1250 kVA | 1208 |  | 1
1208192 | TRAFO 3 Ø SECOS EN RESINA ENCAPSULADOS AL VACIO 10± 2 x 2.5% / 0.40 - 0.23KV, 1600 kVA | 1208 |  | 1
1208193 | TRAFO 3 Ø SECOS EN RESINA ENCAPSULADOS AL VACIO 10± 2 x 2.5% / 0.40 - 0.23KV, 2000 kVA | 1208 |  | 1
1208194 | TRAFO 3 Ø SECOS EN RESINA ENCAPSULADOS AL VACIO 10± 2 x 2.5% / 0.40 - 0.23KV, 2500 kVA | 1208 |  | 1
1208195 | TRAFO 3 Ø SECOS EN RESINA ENCAPSULADOS AL VACIO 10± 2 x 2.5% / 0.40 - 0.23KV, 3000 kVA | 1208 |  | 1
1208196 | TRAFO 3 Ø SECOS EN RESINA ENCAPSULADOS AL VACIO 13.2± 2 x 2.5% / 0.23KV, 250 kVA | 1208 |  | 1
1208197 | TRAFO 3 Ø SECOS EN RESINA ENCAPSULADOS AL VACIO 13.2± 2 x 2.5% / 0.23KV, 315 kVA | 1208 |  | 1
1208198 | TRAFO 3 Ø SECOS EN RESINA ENCAPSULADOS AL VACIO 13.2± 2 x 2.5% / 0.23KV, 320 kVA | 1208 |  | 1
1208199 | TRAFO 3 Ø SECOS EN RESINA ENCAPSULADOS AL VACIO 13.2± 2 x 2.5% / 0.23KV, 400 kVA | 1208 |  | 1
1208200 | TRAFO 3 Ø SECOS EN RESINA ENCAPSULADOS AL VACIO 13.2± 2 x 2.5% / 0.23KV, 500 kVA | 1208 |  | 1
1208201 | TRAFO 3 Ø SECOS EN RESINA ENCAPSULADOS AL VACIO 13.2± 2 x 2.5% / 0.23KV, 630 kVA | 1208 |  | 1
1208202 | TRAFO 3 Ø SECOS EN RESINA ENCAPSULADOS AL VACIO 13.2± 2 x 2.5% / 0.23KV, 800 kVA | 1208 |  | 1
1208203 | TRAFO 3 Ø SECOS EN RESINA ENCAPSULADOS AL VACIO 13.2± 2 x 2.5% / 0.23KV, 1000 kVA | 1208 |  | 1
1208204 | TRAFO 3 Ø SECOS EN RESINA ENCAPSULADOS AL VACIO 13.2± 2 x 2.5% / 0.23KV, 1250 kVA | 1208 |  | 1
1208205 | TRAFO 3 Ø SECOS EN RESINA ENCAPSULADOS AL VACIO 13.2± 2 x 2.5% / 0.23KV, 1600 kVA | 1208 |  | 1
1208206 | TRAFO 3 Ø SECOS EN RESINA ENCAPSULADOS AL VACIO 13.2± 2 x 2.5% / 0.23KV, 2000 kVA | 1208 |  | 1
1208207 | TRAFO 3 Ø SECOS EN RESINA ENCAPSULADOS AL VACIO 13.2± 2 x 2.5% / 0.23KV, 2500 kVA | 1208 |  | 1
1208208 | TRAFO 3 Ø SECOS EN RESINA ENCAPSULADOS AL VACIO 13.2± 2 x 2.5% / 0.23KV, 3000 kVA | 1208 |  | 1
1208209 | TRAFO 3 Ø SECOS EN RESINA ENCAPSULADOS AL VACIO 13.2± 2 x 2.5% / 0.40 - 0.23KV, 250 kVA | 1208 |  | 1
1208210 | TRAFO 3 Ø SECOS EN RESINA ENCAPSULADOS AL VACIO 13.2± 2 x 2.5% / 0.40 - 0.23KV, 315 kVA | 1208 |  | 1
1208211 | TRAFO 3 Ø SECOS EN RESINA ENCAPSULADOS AL VACIO 13.2± 2 x 2.5% / 0.40 - 0.23KV, 320 kVA | 1208 |  | 1
1208212 | TRAFO 3 Ø SECOS EN RESINA ENCAPSULADOS AL VACIO 13.2± 2 x 2.5% / 0.40 - 0.23KV, 400 kVA | 1208 |  | 1
1208213 | TRAFO 3 Ø SECOS EN RESINA ENCAPSULADOS AL VACIO 13.2± 2 x 2.5% / 0.40 - 0.23KV, 500 kVA | 1208 |  | 1
1208214 | TRAFO 3 Ø SECOS EN RESINA ENCAPSULADOS AL VACIO 13.2± 2 x 2.5% / 0.40 - 0.23KV, 630 kVA | 1208 |  | 1
1208215 | TRAFO 3 Ø SECOS EN RESINA ENCAPSULADOS AL VACIO 13.2± 2 x 2.5% / 0.40 - 0.23KV, 800 kVA | 1208 |  | 1
1208216 | TRAFO 3 Ø SECOS EN RESINA ENCAPSULADOS AL VACIO 13.2± 2 x 2.5% / 0.40 - 0.23KV, 1000 kVA | 1208 |  | 1
1208217 | TRAFO 3 Ø SECOS EN RESINA ENCAPSULADOS AL VACIO 13.2± 2 x 2.5% / 0.40 - 0.23KV, 1250 kVA | 1208 |  | 1
1208218 | TRAFO 3 Ø SECOS EN RESINA ENCAPSULADOS AL VACIO 13.2± 2 x 2.5% / 0.40 - 0.23KV, 1600 kVA | 1208 |  | 1
1208219 | TRAFO 3 Ø SECOS EN RESINA ENCAPSULADOS AL VACIO 13.2± 2 x 2.5% / 0.40 - 0.23KV, 2000 kVA | 1208 |  | 1
1208220 | TRAFO 3 Ø SECOS EN RESINA ENCAPSULADOS AL VACIO 13.2± 2 x 2.5% / 0.40 - 0.23KV, 2500 kVA | 1208 |  | 1
1208221 | TRAFO 3 Ø SECOS EN RESINA ENCAPSULADOS AL VACIO 13.2± 2 x 2.5% / 0.40 - 0.23KV, 3000 kVA | 1208 |  | 1
1208222 | TRAFO 3 Ø SECOS EN RESINA ENCAPSULADOS AL VACIO 13.8± 2 x 2.5% / 0.23KV, 250 kVA | 1208 |  | 1
1208223 | TRAFO 3 Ø SECOS EN RESINA ENCAPSULADOS AL VACIO 13.8± 2 x 2.5% / 0.23KV, 315 kVA | 1208 |  | 1
1208224 | TRAFO 3 Ø SECOS EN RESINA ENCAPSULADOS AL VACIO 13.8± 2 x 2.5% / 0.23KV, 320 kVA | 1208 |  | 1
1208225 | TRAFO 3 Ø SECOS EN RESINA ENCAPSULADOS AL VACIO 13.8± 2 x 2.5% / 0.23KV, 400 kVA | 1208 |  | 1
1208226 | TRAFO 3 Ø SECOS EN RESINA ENCAPSULADOS AL VACIO 13.8± 2 x 2.5% / 0.23KV, 500 kVA | 1208 |  | 1
1208227 | TRAFO 3 Ø SECOS EN RESINA ENCAPSULADOS AL VACIO 13.8± 2 x 2.5% / 0.23KV, 630 kVA | 1208 |  | 1
1208228 | TRAFO 3 Ø SECOS EN RESINA ENCAPSULADOS AL VACIO 13.8± 2 x 2.5% / 0.23KV, 800 kVA | 1208 |  | 1
1208229 | TRAFO 3 Ø SECOS EN RESINA ENCAPSULADOS AL VACIO 13.8± 2 x 2.5% / 0.23KV, 1000 kVA | 1208 |  | 1
1208230 | TRAFO 3 Ø SECOS EN RESINA ENCAPSULADOS AL VACIO 13.8± 2 x 2.5% / 0.23KV, 1250 kVA | 1208 |  | 1
1208231 | TRAFO 3 Ø SECOS EN RESINA ENCAPSULADOS AL VACIO 13.8± 2 x 2.5% / 0.23KV, 1600 kVA | 1208 |  | 1
1208232 | TRAFO 3 Ø SECOS EN RESINA ENCAPSULADOS AL VACIO 13.8± 2 x 2.5% / 0.23KV, 2000 kVA | 1208 |  | 1
1208233 | TRAFO 3 Ø SECOS EN RESINA ENCAPSULADOS AL VACIO 13.8± 2 x 2.5% / 0.23KV, 2500 kVA | 1208 |  | 1
1208234 | TRAFO 3 Ø SECOS EN RESINA ENCAPSULADOS AL VACIO 13.8± 2 x 2.5% / 0.23KV, 3000 kVA | 1208 |  | 1
1208235 | TRAFO 3 Ø SECOS EN RESINA ENCAPSULADOS AL VACIO 13.8± 2 x 2.5% / 0.40 - 0.23KV, 250 kVA | 1208 |  | 1
1208236 | TRAFO 3 Ø SECOS EN RESINA ENCAPSULADOS AL VACIO 13.8± 2 x 2.5% / 0.40 - 0.23KV, 315 kVA | 1208 |  | 1
1208237 | TRAFO 3 Ø SECOS EN RESINA ENCAPSULADOS AL VACIO 13.8± 2 x 2.5% / 0.40 - 0.23KV, 320 kVA | 1208 |  | 1
1208238 | TRAFO 3 Ø SECOS EN RESINA ENCAPSULADOS AL VACIO 13.8± 2 x 2.5% / 0.40 - 0.23KV, 400 kVA | 1208 |  | 1
1208239 | TRAFO 3 Ø SECOS EN RESINA ENCAPSULADOS AL VACIO 13.8± 2 x 2.5% / 0.40 - 0.23KV, 500 kVA | 1208 |  | 1
1208240 | TRAFO 3 Ø SECOS EN RESINA ENCAPSULADOS AL VACIO 13.8± 2 x 2.5% / 0.40 - 0.23KV, 630 kVA | 1208 |  | 1
1208241 | TRAFO 3 Ø SECOS EN RESINA ENCAPSULADOS AL VACIO 13.8± 2 x 2.5% / 0.40 - 0.23KV, 800 kVA | 1208 |  | 1
1208242 | TRAFO 3 Ø SECOS EN RESINA ENCAPSULADOS AL VACIO 13.8± 2 x 2.5% / 0.40 - 0.23KV, 1000 kVA | 1208 |  | 1
1208243 | TRAFO 3 Ø SECOS EN RESINA ENCAPSULADOS AL VACIO 13.8± 2 x 2.5% / 0.40 - 0.23KV, 1250 kVA | 1208 |  | 1
1208244 | TRAFO 3 Ø SECOS EN RESINA ENCAPSULADOS AL VACIO 13.8± 2 x 2.5% / 0.40 - 0.23KV, 1600 kVA | 1208 |  | 1
1208245 | TRAFO 3 Ø SECOS EN RESINA ENCAPSULADOS AL VACIO 13.8± 2 x 2.5% / 0.40 - 0.23KV, 2000 kVA | 1208 |  | 1
1208246 | TRAFO 3 Ø SECOS EN RESINA ENCAPSULADOS AL VACIO 13.8± 2 x 2.5% / 0.40 - 0.23KV, 2500 kVA | 1208 |  | 1
1208247 | TRAFO 3 Ø SECOS EN RESINA ENCAPSULADOS AL VACIO 13.8± 2 x 2.5% / 0.40 - 0.23KV, 3000 kVA | 1208 |  | 1
1208248 | TRAFO 3 Ø SECOS EN RESINA ENCAPSULADOS AL VACIO 22.9± 2 x 2.5% / 0.23KV, 250 kVA | 1208 |  | 1
1208249 | TRAFO 3 Ø SECOS EN RESINA ENCAPSULADOS AL VACIO 22.9± 2 x 2.5% / 0.23KV, 315 kVA | 1208 |  | 1
1208250 | TRAFO 3 Ø SECOS EN RESINA ENCAPSULADOS AL VACIO 22.9± 2 x 2.5% / 0.23KV, 320 kVA | 1208 |  | 1
1208251 | TRAFO 3 Ø SECOS EN RESINA ENCAPSULADOS AL VACIO 22.9± 2 x 2.5% / 0.23KV, 400 kVA | 1208 |  | 1
1208252 | TRAFO 3 Ø SECOS EN RESINA ENCAPSULADOS AL VACIO 22.9± 2 x 2.5% / 0.23KV, 500 kVA | 1208 |  | 1
1208253 | TRAFO 3 Ø SECOS EN RESINA ENCAPSULADOS AL VACIO 22.9± 2 x 2.5% / 0.23KV, 630 kVA | 1208 |  | 1
1208254 | TRAFO 3 Ø SECOS EN RESINA ENCAPSULADOS AL VACIO 22.9± 2 x 2.5% / 0.23KV, 800 kVA | 1208 |  | 1
1208255 | TRAFO 3 Ø SECOS EN RESINA ENCAPSULADOS AL VACIO 22.9± 2 x 2.5% / 0.23KV, 1000 kVA | 1208 |  | 1
1208256 | TRAFO 3 Ø SECOS EN RESINA ENCAPSULADOS AL VACIO 22.9± 2 x 2.5% / 0.23KV, 1250 kVA | 1208 |  | 1
1208257 | TRAFO 3 Ø SECOS EN RESINA ENCAPSULADOS AL VACIO 22.9± 2 x 2.5% / 0.23KV, 1600 kVA | 1208 |  | 1
1208258 | TRAFO 3 Ø SECOS EN RESINA ENCAPSULADOS AL VACIO 22.9± 2 x 2.5% / 0.23KV, 2000 kVA | 1208 |  | 1
1208259 | TRAFO 3 Ø SECOS EN RESINA ENCAPSULADOS AL VACIO 22.9± 2 x 2.5% / 0.23KV, 2500 kVA | 1208 |  | 1
1208260 | TRAFO 3 Ø SECOS EN RESINA ENCAPSULADOS AL VACIO 22.9± 2 x 2.5% / 0.23KV, 3000 kVA | 1208 |  | 1
1208261 | TRAFO 3 Ø SECOS EN RESINA ENCAPSULADOS AL VACIO 22.9± 2 x 2.5% / 0.40 - 0.23KV, 250 kVA | 1208 |  | 1
1208262 | TRAFO 3 Ø SECOS EN RESINA ENCAPSULADOS AL VACIO 22.9± 2 x 2.5% / 0.40 - 0.23KV, 315 kVA | 1208 |  | 1
1208263 | TRAFO 3 Ø SECOS EN RESINA ENCAPSULADOS AL VACIO 22.9± 2 x 2.5% / 0.40 - 0.23KV, 320 kVA | 1208 |  | 1
1208264 | TRAFO 3 Ø SECOS EN RESINA ENCAPSULADOS AL VACIO 22.9± 2 x 2.5% / 0.40 - 0.23KV, 400 kVA | 1208 |  | 1
1208265 | TRAFO 3 Ø SECOS EN RESINA ENCAPSULADOS AL VACIO 22.9± 2 x 2.5% / 0.40 - 0.23KV, 500 kVA | 1208 |  | 1
1208266 | TRAFO 3 Ø SECOS EN RESINA ENCAPSULADOS AL VACIO 22.9± 2 x 2.5% / 0.40 - 0.23KV, 630 kVA | 1208 |  | 1
1208267 | TRAFO 3 Ø SECOS EN RESINA ENCAPSULADOS AL VACIO 22.9± 2 x 2.5% / 0.40 - 0.23KV, 800 kVA | 1208 |  | 1
1208268 | TRAFO 3 Ø SECOS EN RESINA ENCAPSULADOS AL VACIO 22.9± 2 x 2.5% / 0.40 - 0.23KV, 1000 kVA | 1208 |  | 1
1208269 | TRAFO 3 Ø SECOS EN RESINA ENCAPSULADOS AL VACIO 22.9± 2 x 2.5% / 0.40 - 0.23KV, 1250 kVA | 1208 |  | 1
1208270 | TRAFO 3 Ø SECOS EN RESINA ENCAPSULADOS AL VACIO 22.9± 2 x 2.5% / 0.40 - 0.23KV, 1600 kVA | 1208 |  | 1
1208271 | TRAFO 3 Ø SECOS EN RESINA ENCAPSULADOS AL VACIO 22.9± 2 x 2.5% / 0.40 - 0.23KV, 2000 kVA | 1208 |  | 1
1208272 | TRAFO 3 Ø SECOS EN RESINA ENCAPSULADOS AL VACIO 22.9± 2 x 2.5% / 0.40 - 0.23KV, 2500 kVA | 1208 |  | 1
1208273 | TRAFO 3 Ø SECOS EN RESINA ENCAPSULADOS AL VACIO 22.9± 2 x 2.5% / 0.40 - 0.23KV, 3000 kVA | 1208 |  | 1
1208274 | TRAFO 3 Ø SECOS EN RESINA ENCAPSULADOS AL VACIO 33± 2 x 2.5% / 0.23KV, 250 kVA | 1208 |  | 1
1208275 | TRAFO 3 Ø SECOS EN RESINA ENCAPSULADOS AL VACIO 33± 2 x 2.5% / 0.23KV, 315 kVA | 1208 |  | 1
1208276 | TRAFO 3 Ø SECOS EN RESINA ENCAPSULADOS AL VACIO 33± 2 x 2.5% / 0.23KV, 320 kVA | 1208 |  | 1
1208277 | TRAFO 3 Ø SECOS EN RESINA ENCAPSULADOS AL VACIO 33± 2 x 2.5% / 0.23KV, 400 kVA | 1208 |  | 1
1208278 | TRAFO 3 Ø SECOS EN RESINA ENCAPSULADOS AL VACIO 33± 2 x 2.5% / 0.23KV, 500 kVA | 1208 |  | 1
1208279 | TRAFO 3 Ø SECOS EN RESINA ENCAPSULADOS AL VACIO 33± 2 x 2.5% / 0.23KV, 630 kVA | 1208 |  | 1
1208280 | TRAFO 3 Ø SECOS EN RESINA ENCAPSULADOS AL VACIO 33± 2 x 2.5% / 0.23KV, 800 kVA | 1208 |  | 1
1208281 | TRAFO 3 Ø SECOS EN RESINA ENCAPSULADOS AL VACIO 33± 2 x 2.5% / 0.23KV, 1000 kVA | 1208 |  | 1
1208282 | TRAFO 3 Ø SECOS EN RESINA ENCAPSULADOS AL VACIO 33± 2 x 2.5% / 0.23KV, 1250 kVA | 1208 |  | 1
1208283 | TRAFO 3 Ø SECOS EN RESINA ENCAPSULADOS AL VACIO 33± 2 x 2.5% / 0.23KV, 1600 kVA | 1208 |  | 1
1208284 | TRAFO 3 Ø SECOS EN RESINA ENCAPSULADOS AL VACIO 33± 2 x 2.5% / 0.23KV, 2000 kVA | 1208 |  | 1
1208285 | TRAFO 3 Ø SECOS EN RESINA ENCAPSULADOS AL VACIO 33± 2 x 2.5% / 0.23KV, 2500 kVA | 1208 |  | 1
1208286 | TRAFO 3 Ø SECOS EN RESINA ENCAPSULADOS AL VACIO 33± 2 x 2.5% / 0.23KV, 3000 kVA | 1208 |  | 1
1208287 | TRAFO 3 Ø SECOS EN RESINA ENCAPSULADOS AL VACIO 33± 2 x 2.5% / 0.40 - 0.23KV, 250 kVA | 1208 |  | 1
1208288 | TRAFO 3 Ø SECOS EN RESINA ENCAPSULADOS AL VACIO 33± 2 x 2.5% / 0.40 - 0.23KV, 315 kVA | 1208 |  | 1
1208289 | TRAFO 3 Ø SECOS EN RESINA ENCAPSULADOS AL VACIO 33± 2 x 2.5% / 0.40 - 0.23KV, 320 kVA | 1208 |  | 1
1208290 | TRAFO 3 Ø SECOS EN RESINA ENCAPSULADOS AL VACIO 33± 2 x 2.5% / 0.40 - 0.23KV, 400 kVA | 1208 |  | 1
1208291 | TRAFO 3 Ø SECOS EN RESINA ENCAPSULADOS AL VACIO 33± 2 x 2.5% / 0.40 - 0.23KV, 500 kVA | 1208 |  | 1
1208292 | TRAFO 3 Ø SECOS EN RESINA ENCAPSULADOS AL VACIO 33± 2 x 2.5% / 0.40 - 0.23KV, 630 kVA | 1208 |  | 1
1208293 | TRAFO 3 Ø SECOS EN RESINA ENCAPSULADOS AL VACIO 33± 2 x 2.5% / 0.40 - 0.23KV, 800 kVA | 1208 |  | 1
1208294 | TRAFO 3 Ø SECOS EN RESINA ENCAPSULADOS AL VACIO 33± 2 x 2.5% / 0.40 - 0.23KV, 1000 kVA | 1208 |  | 1
1208295 | TRAFO 3 Ø SECOS EN RESINA ENCAPSULADOS AL VACIO 33± 2 x 2.5% / 0.40 - 0.23KV, 1250 kVA | 1208 |  | 1
1208296 | TRAFO 3 Ø SECOS EN RESINA ENCAPSULADOS AL VACIO 33± 2 x 2.5% / 0.40 - 0.23KV, 1600 kVA | 1208 |  | 1
1208297 | TRAFO 3 Ø SECOS EN RESINA ENCAPSULADOS AL VACIO 33± 2 x 2.5% / 0.40 - 0.23KV, 2000 kVA | 1208 |  | 1
1208298 | TRAFO 3 Ø SECOS EN RESINA ENCAPSULADOS AL VACIO 33± 2 x 2.5% / 0.40 - 0.23KV, 2500 kVA | 1208 |  | 1
1208299 | TRAFO 3 Ø SECOS EN RESINA ENCAPSULADOS AL VACIO 33± 2 x 2.5% / 0.40 - 0.23KV, 3000 kVA | 1208 |  | 1
1208300 | TRAFO 1 Ø CONVENCIONAL 10± 2 x 2.5% / 0.23KV, 5 kVA | 1208 |  | 1
1208301 | TRAFO 1 Ø CONVENCIONAL 10± 2 x 2.5% / 0.23KV, 10 kVA | 1208 |  | 1
1208302 | TRAFO 1 Ø CONVENCIONAL 10± 2 x 2.5% / 0.23KV, 15 kVA | 1208 |  | 1
1208303 | TRAFO 1 Ø CONVENCIONAL 10± 2 x 2.5% / 0.23KV, 25 kVA | 1208 |  | 1
1208304 | TRAFO 1 Ø CONVENCIONAL 10± 2 x 2.5% / 0.23KV, 40 kVA | 1208 |  | 1
1208305 | TRAFO 1 Ø CONVENCIONAL 10± 2 x 2.5% / 0.23KV, 50 kVA | 1208 |  | 1
1208306 | TRAFO 1 Ø CONVENCIONAL 10± 2 x 2.5% / 0.23KV, 75 kVA | 1208 |  | 1
1208307 | TRAFO 1 Ø CONVENCIONAL 10± 2 x 2.5% / 0.46 - 0.23KV, 5 kVA | 1208 |  | 1
1208308 | TRAFO 1 Ø CONVENCIONAL 10± 2 x 2.5% / 0.46 - 0.23KV, 10 kVA | 1208 |  | 1
1208309 | TRAFO 1 Ø CONVENCIONAL 10± 2 x 2.5% / 0.46 - 0.23KV, 15 kVA | 1208 |  | 1
1208310 | TRAFO 1 Ø CONVENCIONAL 10± 2 x 2.5% / 0.46 - 0.23KV, 25 kVA | 1208 |  | 1
1208311 | TRAFO 1 Ø CONVENCIONAL 10± 2 x 2.5% / 0.46 - 0.23KV, 40 kVA | 1208 |  | 1
1208312 | TRAFO 1 Ø CONVENCIONAL 10± 2 x 2.5% / 0.46 - 0.23KV, 50 kVA | 1208 |  | 1
1208313 | TRAFO 1 Ø CONVENCIONAL 10± 2 x 2.5% / 0.46 - 0.23KV, 75 kVA | 1208 |  | 1
1208314 | TRAFO 1 Ø CONVENCIONAL 13.2± 2 x 2.5% / 0.23KV, 5 kVA | 1208 |  | 1
1208315 | TRAFO 1 Ø CONVENCIONAL 13.2± 2 x 2.5% / 0.23KV, 10 kVA | 1208 |  | 1
1208316 | TRAFO 1 Ø CONVENCIONAL 13.2± 2 x 2.5% / 0.23KV, 15 kVA | 1208 |  | 1
1208317 | TRAFO 1 Ø CONVENCIONAL 13.2± 2 x 2.5% / 0.23KV, 25 kVA | 1208 |  | 1
1208318 | TRAFO 1 Ø CONVENCIONAL 13.2± 2 x 2.5% / 0.23KV, 40 kVA | 1208 |  | 1
1208319 | TRAFO 1 Ø CONVENCIONAL 13.2± 2 x 2.5% / 0.23KV, 50 kVA | 1208 |  | 1
1208320 | TRAFO 1 Ø CONVENCIONAL 13.2± 2 x 2.5% / 0.23KV, 75 kVA | 1208 |  | 1
1208321 | TRAFO 1 Ø CONVENCIONAL 13.2± 2 x 2.5% / 0.46 - 0.23KV, 5 kVA | 1208 |  | 1
1208322 | TRAFO 1 Ø CONVENCIONAL 13.2± 2 x 2.5% / 0.46 - 0.23KV, 10 kVA | 1208 |  | 1
1208323 | TRAFO 1 Ø CONVENCIONAL 13.2± 2 x 2.5% / 0.46 - 0.23KV, 15 kVA | 1208 |  | 1
1208324 | TRAFO 1 Ø CONVENCIONAL 13.2± 2 x 2.5% / 0.46 - 0.23KV, 25 kVA | 1208 |  | 1
1208325 | TRAFO 1 Ø CONVENCIONAL 13.2± 2 x 2.5% / 0.46 - 0.23KV, 40 kVA | 1208 |  | 1
1208326 | TRAFO 1 Ø CONVENCIONAL 13.2± 2 x 2.5% / 0.46 - 0.23KV, 50 kVA | 1208 |  | 1
1208327 | TRAFO 1 Ø CONVENCIONAL 13.2± 2 x 2.5% / 0.46 - 0.23KV, 75 kVA | 1208 |  | 1
1208328 | TRAFO 1 Ø CONVENCIONAL 13.8± 2 x 2.5% / 0.23KV, 5 kVA | 1208 |  | 1
1208329 | TRAFO 1 Ø CONVENCIONAL 13.8± 2 x 2.5% / 0.23KV, 10 kVA | 1208 |  | 1
1208330 | TRAFO 1 Ø CONVENCIONAL 13.8± 2 x 2.5% / 0.23KV, 15 kVA | 1208 |  | 1
1208331 | TRAFO 1 Ø CONVENCIONAL 13.8± 2 x 2.5% / 0.23KV, 25 kVA | 1208 |  | 1
1208332 | TRAFO 1 Ø CONVENCIONAL 13.8± 2 x 2.5% / 0.23KV, 40 kVA | 1208 |  | 1
1208333 | TRAFO 1 Ø CONVENCIONAL 13.8± 2 x 2.5% / 0.23KV, 50 kVA | 1208 |  | 1
1208334 | TRAFO 1 Ø CONVENCIONAL 13.8± 2 x 2.5% / 0.23KV, 75 kVA | 1208 |  | 1
1208335 | TRAFO 1 Ø CONVENCIONAL 13.8± 2 x 2.5% / 0.46 - 0.23KV, 5 kVA | 1208 |  | 1
1208336 | TRAFO 1 Ø CONVENCIONAL 13.8± 2 x 2.5% / 0.46 - 0.23KV, 10 kVA | 1208 |  | 1
1208337 | TRAFO 1 Ø CONVENCIONAL 13.8± 2 x 2.5% / 0.46 - 0.23KV, 15 kVA | 1208 |  | 1
1208338 | TRAFO 1 Ø CONVENCIONAL 13.8± 2 x 2.5% / 0.46 - 0.23KV, 25 kVA | 1208 |  | 1
1208339 | TRAFO 1 Ø CONVENCIONAL 13.8± 2 x 2.5% / 0.46 - 0.23KV, 40 kVA | 1208 |  | 1
1208340 | TRAFO 1 Ø CONVENCIONAL 13.8± 2 x 2.5% / 0.46 - 0.23KV, 50 kVA | 1208 |  | 1
1208341 | TRAFO 1 Ø CONVENCIONAL 13.8± 2 x 2.5% / 0.46 - 0.23KV, 75 kVA | 1208 |  | 1
12083411 | TRAFO 1 Ø CONVENCIONAL 19.0± 2 x 2.5% / 0.46 - 0.23KV, 15 kVA | 1208 |  | 1
12083412 | TRAFO 1 Ø CONVENCIONAL 19.0± 2 x 2.5% / 0.46 - 0.23KV, 50 kVA | 1208 |  | 1
12083413 | T/F MONOFASICO 7.62 ± 2X2.5% / 0.23 KV 0-3500 msnm DE 15 KVA | 1208 |  | 1
12083414 | TRAFO 2 Ø CONVENCIONAL 22.9.0± 2 x 2.5% / 0.46 - 0.23KV, 37.5 kVA | 1208 |  | 1
12083415 | TRANSFORMADOR TRIFÁSICO RELACIÓN 380/220V, MONTAJE EXTERIOR | 1208 |  | 1
1208342 | TRAFO 1 Ø CONVENCIONAL 22.9± 2 x 2.5% / 0.23KV, 5 kVA | 1208 |  | 1
1208343 | TRAFO 1 Ø CONVENCIONAL 22.9± 2 x 2.5% / 0.23KV, 10 kVA | 1208 |  | 1
1208344 | TRAFO 1 Ø CONVENCIONAL 22.9± 2 x 2.5% / 0.23KV, 15 kVA | 1208 |  | 1
1208345 | TRAFO 1 Ø CONVENCIONAL 22.9± 2 x 2.5% / 0.23KV, 25 kVA | 1208 |  | 1
1208346 | TRAFO 1 Ø CONVENCIONAL 22.9± 2 x 2.5% / 0.23KV, 40 kVA | 1208 |  | 1
1208347 | TRAFO 1 Ø CONVENCIONAL 22.9± 2 x 2.5% / 0.23KV, 50 kVA | 1208 |  | 1
1208348 | TRAFO 1 Ø CONVENCIONAL 22.9± 2 x 2.5% / 0.23KV, 75 kVA | 1208 |  | 1
1208349 | TRAFO 1 Ø CONVENCIONAL 22.9± 2 x 2.5% / 0.46 - 0.23KV, 5 kVA | 1208 |  | 1
1208350 | TRAFO 1 Ø CONVENCIONAL 22.9± 2 x 2.5% / 0.46 - 0.23KV, 10 kVA | 1208 |  | 1
1208351 | TRAFO 1 Ø CONVENCIONAL 22.9± 2 x 2.5% / 0.46 - 0.23KV, 15 kVA | 1208 |  | 1
1208352 | TRAFO 1 Ø CONVENCIONAL 22.9± 2 x 2.5% / 0.46 - 0.23KV, 25 kVA | 1208 |  | 1
1208353 | TRAFO 1 Ø CONVENCIONAL 22.9± 2 x 2.5% / 0.46 - 0.23KV, 40 kVA | 1208 |  | 1
1208354 | TRAFO 1 Ø CONVENCIONAL 22.9± 2 x 2.5% / 0.46 - 0.23KV, 50 kVA | 1208 |  | 1
1208355 | TRAFO 1 Ø CONVENCIONAL 22.9± 2 x 2.5% / 0.46 - 0.23KV, 75 kVA | 1208 |  | 1
1208356 | TRAFO 1 Ø CONVENCIONAL 33± 2 x 2.5% / 0.23KV, 5 kVA | 1208 |  | 1
1208357 | TRAFO 1 Ø CONVENCIONAL 33± 2 x 2.5% / 0.23KV, 10 kVA | 1208 |  | 1
1208358 | TRAFO 1 Ø CONVENCIONAL 33± 2 x 2.5% / 0.23KV, 15 kVA | 1208 |  | 1
1208359 | TRAFO 1 Ø CONVENCIONAL 33± 2 x 2.5% / 0.23KV, 25 kVA | 1208 |  | 1
1208360 | TRAFO 1 Ø CONVENCIONAL 33± 2 x 2.5% / 0.23KV, 40 kVA | 1208 |  | 1
1208361 | TRAFO 1 Ø CONVENCIONAL 33± 2 x 2.5% / 0.23KV, 50 kVA | 1208 |  | 1
1208362 | TRAFO 1 Ø CONVENCIONAL 33± 2 x 2.5% / 0.23KV, 75 kVA | 1208 |  | 1
1208363 | TRAFO 1 Ø CONVENCIONAL 33± 2 x 2.5% / 0.46 - 0.23KV, 5 kVA | 1208 |  | 1
1208364 | TRAFO 1 Ø CONVENCIONAL 33± 2 x 2.5% / 0.46 - 0.23KV, 10 kVA | 1208 |  | 1
1208365 | TRAFO 1 Ø CONVENCIONAL 33± 2 x 2.5% / 0.46 - 0.23KV, 15 kVA | 1208 |  | 1
1208366 | TRAFO 1 Ø CONVENCIONAL 33± 2 x 2.5% / 0.46 - 0.23KV, 25 kVA | 1208 |  | 1
1208367 | TRAFO 1 Ø CONVENCIONAL 33± 2 x 2.5% / 0.46 - 0.23KV, 40 kVA | 1208 |  | 1
1208368 | TRAFO 1 Ø CONVENCIONAL 33± 2 x 2.5% / 0.46 - 0.23KV, 50 kVA | 1208 |  | 1
1208369 | TRAFO 1 Ø CONVENCIONAL 33± 2 x 2.5% / 0.46 - 0.23KV, 75 kVA | 1208 |  | 1
1209 | CELDAS Y SE MOVILES | 12 | 1
1209000 | CELDAS DE LLEGADA Y ENLACE, TIPO ARMARIO METAL ENCLOSED DE 12KV, 630A, 20KA DE DIMENSIONES MAXIMAS (MM):ANCHO/PROFUNDIDAD/ALTO (375/975/1950), CON SECCIONADOR TRIPOLAR BAJO CARGA EN SF6 12KV, 75KVP(BIL),630A, 20KA CON MANDO MANUAL Y PROVISTO DE MOTOR CON RESORTES Y BOBINAS DE APERTURA Y CIERRE PARA MANDO A DISTANCIA. | 1209 |  | 1
1209001 | CELDAS DE SALIDA TRONCAL PRINCIPAL, TIPO ARMARIO METAL ENCLOSED DE 12KV, 630A, 20KA DE DIMENSIONES MAXIMAS (MM):ANCHO/PROFUNDIDAD/ALTO (750/975/1950), CON INTERRUPTOR TRIPOLAR DE POTENCIA EN VACIO FIJO 12KV, 75KVP(BIL),630A, 20KA, SECCIONADOR TRIPOLAR BAJO CARGA EN SF6 12KV, 75KVP(BIL),630A, 20KA AMBOS CON MANDO MANUAL Y PROVISTO DE MOTOR CON RESORTES Y BOBINAS DE APERTURA Y CIERRE PARA MANDO A DISTANCIA. | 1209 |  | 1
1209002 | CELDAS DE SALIDA TRONCAL, TIPO ARMARIO METAL ENCLOSED DE 12KV, 630A, 20KA DE DIMENSIONES MAXIMAS (MM):ANCHO/PROFUNDIDAD/ALTO (750/975/1950), CON INTERRUPTOR TRIPOLAR DE POTENCIA EN VACIO FIJO 12KV, 75KVP(BIL),630A, 20KA Y SECCIONADOR TRIPOLAR BAJO CARGA EN SF6 12KV, 75KVP(BIL),630A, 20KA AMBOS CON MANDO MANUAL Y PROVISTO DE MOTOR CON RESORTES Y BOBINAS DE APERTURA Y CIERRE PARA MANDO A DISTANCIA. | 1209 |  | 1
1209003 | CELDAS DE SERVICIO DE UTILIZACION (S.U)<1MW TIPO ARMARIO METAL ENCLOSED DE 12KV, 630A. 20KA, DIMENCIONES MAXIMAS EN 12KV (MM): ANCHO/PROFUNDIDAD/ALTO (500/975/1950), CON SECCIONADOR TRIPOLAR BAJO CARGA EN SF6 12KV, 75KVP(BIL),630A, 20KA CON MANDO MANUAL Y PROVISTO DE MOTOR CON RESORTES Y BOBINAS DE APERTURA Y CIERRE PARA MANDO A DISTANCIA. INCLUYE SISTEMA DE CONEXIÓN PARA EQUIPOS DE MEDICIÓN. | 1209 |  | 1
1209004 | CELDAS DE PROTECCION DE TRANSFORMADOR TIPO ARMARIO METAL ENCLOSED DE 12KV, 630A. 20KA, DIMENCIONES MAXIMAS EN 12KV (MM):ANCHO/PROFUNDIDAD/ALTO (500/975/1950), CON SECCIONADOR TRIPOLAR BAJO CARGA EN SF6 12KV, 75KVP(BIL),630A, 20KA CON MANDO MANUAL Y PROVISTO DE MOTOR CON RESORTES Y BOBINAS DE APERTURA Y CIERRE PARA MANDO A DISTANCIA. | 1209 |  | 1
1209005 | CELDAS DE SERVICIO DE UTILIZACIÓN (S.U)>1 MW TIPO ARMARIO METAL ENCLOSED DE 12KV, 630A, 20KA DE DIMENSIONES MAXIMAS (MM):ANCHO/PROFUNDIDAD/ALTO (750/975/1950), CON INTERRUPTOR TRIPOLAR DE POTENCIA EN VACIO FIJO 12KV, 75KVP(BIL),630A, 20KA, SECCIONADOR TRIPOLAR BAJO CARGA EN SF6 12KV, 75KVP(BIL),630A, 20KA (AMBOS CON MANDO MANUAL Y PROVISTO DE MOTOR CON RESORTES Y BOBINAS DE APERTURA Y CIERRE PARA MANDO A DISTANCIA) Y SISTEMA DE CONEXION A TABLERO DE AUTOMATIZACION. INCLUYE SISTEMA DE CONEXIÓN PARA EQUIPOS DE MEDICIÓN. | 1209 |  | 1
1209006 | CELDAS DE REMONTE TIPO ARMARIO METAL ENCLOSED DE 12KV, 630A. 20KA, DIMENCIONES MAXIMAS EN 10KV (MM):ANCHO/PROFUNDIDAD/ALTO (375/975/1950) | 1209 |  | 1
1209007 | CELDAS DE ACOPLAMIENTO TIPO ARMARIO METAL ENCLOSED DE 12KV, 630A. 20KA, PARA ACOPLAR DOS CELDAS DE DIFERENTES DIMENSIONES | 1209 |  | 1
12090071 | CELDA COMPACTA DE LLEGADA SM6, TIPO GAM2, 630 A | 1209 |  | 1
12090072 | CELDA COMPACTA DE PROTECCIÓN SM6, TIPO QM, 630 A | 1209 |  | 1
1209008 | GABINETE DE BANCO CONDENSADOR AUTOMATICO DE MT 2X200 KVAR, 10.5KV, 75KVP, INTERIOR (INCLUYE COMPARTIMIENTO DE CONTROL) | 1209 |  | 1
1209009 | GABINETE DE BANCO CONDENSADOR AUTOMATICO DE MT 2X300 KVAR, 10.5KV, 75KVP, INTERIOR (INCLUYE COMPARTIMIENTO DE CONTROL) | 1209 |  | 1
1209010 | MODULO RECTIFICADOR - BATERIA DE 48 VDC CON CAPACIDAD DE CARGADOR DE 10 A. Y CAPACIDAD DE BATERIAS DE 60 A-H | 1209 |  | 1
1209011 | MODULO RECTIFICADOR - BATERIA DE 48 VDC CON CAPACIDAD DE CARGADOR DE 20 A. Y CAPACIDAD DE BATERIAS DE 80 A-H | 1209 |  | 1
1209012 | MODULO RECTIFICADOR - BATERIA DE 48 VDC CON CAPACIDAD DE CARGADOR DE 20 A. Y CAPACIDAD DE BATERIAS DE 90 A-H | 1209 |  | 1
1209013 | MODULO RECTIFICADOR - BATERIA DE 48 VDC CON CAPACIDAD DE CARGADOR DE 20 A. Y CAPACIDAD DE BATERIAS DE 110 A-H | 1209 |  | 1
1209014 | MODULO RECTIFICADOR - BATERIA DE 48 VDC CON CAPACIDAD DE CARGADOR DE 30 A. Y CAPACIDAD DE BATERIAS DE 130 A-H | 1209 |  | 1
1209015 | MODULO RECTIFICADOR - BATERIA DE 48 VDC CON CAPACIDAD DE CARGADOR DE 30 A. Y CAPACIDAD DE BATERIAS DE 140 A-H | 1209 |  | 1
1209016 | SUBESTACION MOVIL DE 500 kVA ONAN, 3ø, 10/0.40-0.23/0.23 kV. | 1209 |  | 1
1209017 | SUBESTACION MOVIL DE 1000 kVA ONAN, 3ø, 10/0.40-0.23/0.23 kV. | 1209 |  | 1
1209018 | SUBESTACION MOVIL DE 500 kVA ONAN, 3ø, 10/0.40-0.23/0.23 kV | 1209 |  | 1
1210 | EQUIPOS DE TELECOMUNICACIONES Y ACCESORIOS | 12 | 1
1210000 | APARATO TELEFÓNICO IP. TERMINAL, CABLE Y ACCESORIOS | 1210 |  | 1
1210001 | CABLE SFTP CATEGORIA 5E | 1210 |  | 1
1210002 | CONVERSOR AC-DC, ENTRADA 220 VAC SALIDA 15VDC 5A | 1210 |  | 1
1210003 | EQUIPO CYBEROAM CR-25iNG-4GbE ports, UTM | 1210 |  | 1
1210004 | GABINETE DE COMUNICACIONES DE 19" DE PARED | 1210 |  | 1
1210005 | GATEWAY DE VOZ SOBRE IP CON 4 PUERTOS FXO Y FXS | 1210 |  | 1
1210006 | SWITCHS CON PUERTOS GIGASTACK | 1210 |  | 1
1210007 | TERMINAL TIPO RJ45 METALICO | 1210 |  | 1
1211 | OTROS | 12 | 1
1211000 | BENTONITA (BOLSA DE 30KG) | 1211 |  | 1
1211001 | CEMENTO CONDUCTIVO SACO DE 25 KG | 1211 |  | 1
1211002 | BOMBA DE AGUA (1/4 HP) | 1211 |  | 1
1211003 | MURETE PREFABRICADO PARA MEDIDOR 1Ø ó 3Ø, SEGÚN CORRESPONDA | 1211 |  | 1
12110031 | CELULA FOTOELECTRICA - 1000 W | 1211 |  | 1
12110032 | CONTACTOR ELECTROMECANICO DE 2 POLOS, 40 A - 220 V | 1211 |  | 1
12110033 | INTERRUPTOR TERMOMAGNETICO BIPOLAR | 1211 |  | 1
12110034 | CRUCETA MADERA TRAT 90 X 115 MM X 1.00M (3 1/2" X4 1/2"X 1.0 M) | 1211 |  | 1
12110035 | CRUCETA MADERA TRAT 102 X 102 MM X 0.50M (4" X4"X 0.5 M) | 1211 |  | 1
12110036 | CRUCETA MADERA TRAT 102 X 102 MM X 1.20M (4" X4"X 1.2 M) | 1211 |  | 1
12110037 | CRUCETA MADERA TRAT 102 X 127 MM X 1.52M (4" X5"X 1.52 M) | 1211 |  | 1
12110038 | CRUCETA MADERA TRAT 102 X 127 MM X 2.13M (4" X5"X 2.13 M) | 1211 |  | 1
12110039 | CRUCETA MADERA TRAT 102 X 127 MM X 2.40M (4" X5"X 2.4 M) | 1211 |  | 1
12110040 | CRUCETA MADERA TRAT 102 X 127 MM X 2.90M (4" X5"X 2.9 M) | 1211 |  | 1
12110041 | CRUCETA MADERA TRAT 102 X 127 MM X 3.05M (4" X5"X 3.05 M) | 1211 |  | 1
12110042 | CRUCETA MADERA TRAT 102 X 127 MM X 4.30M (4" X5"X 4.3 M) | 1211 |  | 1
12110043 | CRUCETA MADERA TRAT 90 X 115 MM X 1.20M (3 1/2" X4 1/2"X 1.2 M) | 1211 |  | 1
12110044 | CRUCETA MADERA TRAT 90 X 115 MM X 1.50M (3 1/2" X4 1/2"X 1.5 M) | 1211 |  | 1
12110045 | CRUCETA MADERA TRAT 90 X 115 MM X 2.00M (3 1/2" X4 1/2"X 2 M) | 1211 |  | 1
12110046 | CRUCETA MADERA TRAT 90 X 115 MM X 2.40M (3 1/2" X4 1/2"X 2.4 M) | 1211 |  | 1
12110047 | CRUCETA MADERA TRAT 90 X 254 MM X 2.40M (3 1/2" X10"X 2.4 M) | 1211 |  | 1
1211004 | DETECTOR DE HUMO FOTOELÉCTRICO | 1211 |  | 1
1211005 | DOSIS QUIMICA PARA PUESTA A TIERRA | 1211 |  | 1
1211006 | EQUIPO DE LUZ DE EMERGENCIA | 1211 |  | 1
1211007 | ESCALERA DE GATO F°Gº 0.80 X 1/2"Ø (INCLUYE 15 ESCALONES) | 1211 |  | 1
1211008 | ESCALERA METALICA PARA CABLES DE 3.00 M DE LONGITUD (INCLUYE ABRAZADERAS PARA FIJAR A PARED) | 1211 |  | 1
1211009 | EXTRACTORA DE AIRE (3/4 HP) | 1211 |  | 1
1211010 | EXTRACTORA DE AIRE (1 HP) | 1211 |  | 1
1211011 | EXTRACTORA DE AIRE (1 1/2 HP) | 1211 |  | 1
1211012 | FUENTE DE ALIMENTACIÓN 48VDC | 1211 |  | 1
1211013 | INTERRUPTOR SIMPLE | 1211 |  | 1
1211014 | LAMINA GALVANIZADA Nº 22 PARA DUCTO DE EXTRACCION DE AIRE | 1211 |  | 1
1211015 | PLATAFORMA INTEGRADA DE COMUNICACIÓN, CONTROL Y PROTECCION PARA LAS 26 SUBESTACIONES, - INCLUYE HARDWARE E IMPLEMENTACION DEL CENTRO DE CONTROL Y SOFTWARE (ORDENADOR CON SISTEMA OPERATIVO, SCADA Y OTROS EQUIPOS DEL CENTRO DE CONTROL) Y UN M2M GATEWAY (CON SOPORTE DE LAN INALÁMBRICO) | 1211 |  | 1
1211016 | REJILLAS DE SUMINISTRO DE AIRE (300MMX200MM) PARA DUCTOS DE EXTRACCIÓN DE AIRE | 1211 |  | 1
1211017 | REVESTIMIENTO CON FIBRA DE VIDRIO FLEXIBLE DE 1 1/2 ESPESOR (PARA CUBRIR LOS DUCTOS DE EXTRACCIÓN DE AIRE) | 1211 |  | 1
1211018 | SAL INDUSTRIAL (SACO DE 50KG) | 1211 |  | 1
1211019 | SALIDA PARA MODULO RECTIFICADOR -BATERIA DE 48 DC | 1211 |  | 1
1211020 | SEÑALIZADOR DE ACOMETIDA TERMOCONTRAIBLE (25.4X54MM)Ø | 1211 |  | 1
12110201 | SEPARADOR DE PVC - SAP DE 5 VÍAS 3/4" DIÁM. X 700 MM | 1211 |  | 1
1211021 | TIERRA VEGETAL CERNIDA | 1211 |  | 1
1211022 | TOMA CORRIENTE DOBLE MONOFASICO A PRUEBA DE AGUA, 20 A, 220V | 1211 |  | 1
1211023 | ADELANTOS Y AMORTIZACIONES | 1211 |  | 2
13 | TRANS DE MATERIALES | 1 | 1
1301 | SEMI TRAILER | 13 | 1
1302 | CAMION DOBLE | 13 | 1
1303 | CAMION SIMPLE | 13 | 1
1313 | OTROS | 13 | 1
14 | MANO DE OBRA | 1 | 1
1400 | OBRERO | 14 | 1
1400000 | AYUDANTE | 1400 |  | 2
1400001 | CAPATAZ | 1400 |  | 2
1400002 | CARPINTERO | 1400 |  | 2
1400003 | GASFITERO | 1400 |  | 2
1400004 | JARDINERO | 1400 |  | 2
1400005 | OFICIAL | 1400 |  | 2
1400006 | PEON | 1400 |  | 2
1400007 | PINTOR | 1400 |  | 2
1400008 | SOLDADOR | 1400 |  | 2
1400009 | PERSONAL OPERATIVO | 1400 |  | 2
1401 | TECNICO | 14 | 1
1401000 | DIBUJANTE | 1401 |  | 2
1401001 | DINAMITERO | 1401 |  | 2
1401002 | OPERADOR EQUIPO LIVIANO | 1401 |  | 2
1401003 | OPERADOR DE EQUIPO PESADO | 1401 |  | 2
1401004 | OPERARIO | 1401 |  | 2
1401005 | OPERADOR DE EQUIPO PESADO | 1401 |  | 2
1401006 | PERFORISTA | 1401 |  | 2
1401007 | TECNICO ELECTRICISTA | 1401 |  | 2
1401008 | TECNICO ESPECIALISTA EN MONTAJE | 1401 |  | 2
1401009 | TECNICO MECANICO | 1401 |  | 2
1401010 | TOPOGRAFO | 1401 |  | 2
1401011 | TECNICO EJECUTOR EN LINEAS ENERGIZADAS | 1401 |  | 2
1401012 | INSPECTOR DE POSTES BT | 1401 |  | 2
1402 | PROFESIONALES | 14 | 1
1402000 | ARQUEOLOGO | 1402 |  | 2
1402001 | ARQUITECTO | 1402 |  | 2
1402002 | ASISTENTE DE ARQUEOLOGO | 1402 |  | 2
1402003 | ASISTENTE DE INGENIERIA | 1402 |  | 2
1402004 | ESPECIALISTA EN CIMENTACIONES Y CALCULO DE ESTRUCTURAS | 1402 |  | 2
1402005 | ESPECIALISTA EN COORDINACION DE PROTECCIONES | 1402 |  | 2
1402006 | ESPECIALISTA EN DISEÑO DE LINEAS DE TRANSMISION | 1402 |  | 2
1402007 | ESPECIALISTA EN DISEÑO DE REDES ELECTRICAS | 1402 |  | 2
1402008 | ESPECIALISTA EN DISEÑO DE SUBESTACIONES | 1402 |  | 2
1402009 | ESPECIALISTA EN SISTEMAS DE TELECOMUNICACIONES | 1402 |  | 2
1402010 | ESPECIALISTA EN TELECONTROL Y TELEMEDICION | 1402 |  | 2
1402011 | ESPECIALISTA EN ESTUDIOS DE IMPACTO AMBIENTAL | 1402 |  | 2
1402012 | ESPECIALISTA EN GEOTECNICA | 1402 |  | 2
1402013 | ESPECIALISTA EN GESTION DE SERVIDUMBRE | 1402 |  | 2
1402014 | COORDINADOR DE CATASTRO BT | 1402 |  | 2
15 | MATERIALES MENUDOS | 1 | 1
1500 | CEMENTO | 15 | 1
1500000 | CEMENTO PORTLAND TIPO I | 1500 |  | 1
1500001 | CEMENTO PORTLAND TIPO V (42.5 kg) | 1500 |  | 1
1501 | ACERO | 15 | 1
1501000 | ACERO CORRUGADO fy = 4200 kg/cm2 GRADO 60 | 1501 |  | 1
1501001 | ACERO CORRUGADO FY=4200 KG/CM2 GRADO 60 | 1501 |  | 1
15010011 | ACERO CORRUGADO fy = 4200 kg/cm2 GRADO 60 1/2´´ | 1501 |  | 1
15010012 | ACERO CORRUGADO FY=4200 KG/CM2 GRADO 60 3/8´´ | 1501 |  | 1
15010013 | ACERO CORRUGADO FY=4200 KG/CM2 GRADO 60 1/4´´ | 1501 |  | 1
1501002 | ACERO DE CONSTRUCCION CORRUGADO | 1501 |  | 1
1501003 | PLANCHA DE ACERO LAC DE 1/8" (3.3mm) | 1501 |  | 1
1501004 | REJILLA CON PERFIL DE ACERO LIVIANO | 1501 |  | 1
1501005 | TUBO CUADRADO DE ACERO DE 2" X 2mm X 6m | 1501 |  | 1
1501006 | TUBO CUADRADO DE ACERO DE 4" DE 3mm x 6m | 1501 |  | 1
1502 | MADERA | 15 | 1
1502000 | ESTACA DE MADERA | 1502 |  | 1
1502001 | LISTON DE MADERA | 1502 |  | 1
15020011 | LISTON DE MADERA 2"X2"X3M | 1502 |  | 1
15020012 | LISTON DE MADERA 2"X3"X4M | 1502 |  | 1
1502002 | MADERA ANDAMIAJE | 1502 |  | 1
1502003 | MADERA CEDRO | 1502 |  | 1
1502004 | MADERA MACHIHEMBRADO | 1502 |  | 1
15020041 | MADERA MACHIHEMBRADO 3/4"x4" | 1502 |  | 1
1502005 | MADERA P/ENCOFRADO 1"X8"X3M (TABLAS) | 1502 |  | 1
1502006 | MADERA ROLLIZA D= 2" | 1502 |  | 1
15020061 | MADERA ROLLIZA D= 3"X3M (PIE DERECHO) | 1502 |  | 1
1502007 | MADERA TORNILLO | 1502 |  | 1
1502008 | MADERA TORNILLO PARA ENCOFRADO INC. CORTE | 1502 |  | 1
1502009 | TRIPLAY LUPUNA 4'X8'X6 MM | 1502 |  | 1
1502010 | TRIPLAY LUPUNA 4'X8'X8 MM | 1502 |  | 1
1502011 | TRIPLAY LUPUNA 4'X8'X9 MM | 1502 |  | 1
1502012 | TRIPLAY FENOLICO 1.22X2.44M 12MM | 1502 |  | 1
1502013 | TRIPLAY FENOLICO 1.22X2.44M 15MM | 1502 |  | 1
1502014 | TRIPLAY FENOLICO 1.22X2.44M 18MM | 1502 |  | 1
1503 | AGREGADOS | 15 | 1
1503000 | AFIRMADO | 1503 |  | 1
1503001 | AGREGADOS | 1503 |  | 1
1503002 | ARENA FINA | 1503 |  | 1
1503003 | ARENA GRUESA | 1503 |  | 1
1503004 | CAL (BOLSAS DE 20 KG) | 1503 |  | 1
1503005 | HORMIGON | 1503 |  | 1
1503006 | HORMIGON GRUESO | 1503 |  | 1
1503007 | MATERIAL AFIRMADO | 1503 |  | 1
1503008 | MATERIAL DE RELLENO | 1503 |  | 1
1503009 | PIEDRA CHANCADA | 1503 |  | 1
1503010 | PIEDRA CHANCADA 1/2" | 1503 |  | 1
1503011 | PIEDRA CHANCADA 3/4" | 1503 |  | 1
1503012 | PIEDRA GRANDE 8"-12" | 1503 |  | 1
1503013 | PIEDRA GRANDE DE 8" | 1503 |  | 1
1503014 | PIEDRA MEDIANA | 1503 |  | 1
1503015 | TIERRA CERNIDA Y COMPACTADA | 1503 |  | 1
1503016 | TIERRA DE CHACRA | 1503 |  | 1
1504 | LADRILLOS | 15 | 1
1504000 | ADOQUINES DE CONCRETO 10X20X8CM | 1504 |  | 1
1504001 | LADR.ARC.KK.18HCOS.(TIPO IV)9X13X24CM | 1504 |  | 1
1504002 | LADR.ARCILLA HUECO 15 15X30X30 CM | 1504 |  | 1
1504003 | LADR.ARCILLA PASTELERO 3X25X25 CM | 1504 |  | 1
1504004 | LADRILLO KK 18 HUECOS 9X13X24 cm | 1504 |  | 1
1504005 | LADRILLO KK 18HUECOS 9X13X24 CM | 1504 |  | 1
1504006 | LADRILLO PARA TECHO 12x30x30 CM | 1504 |  | 1
1504007 | LADRILLO PARA TECHO 8H DE 12X30X30 cm | 1504 |  | 1
1504008 | LADRILLO PARA TECHO 8H DE 15X30X30 cm | 1504 |  | 1
1504009 | LADRILLO PASTELERO DE 3X25X25 cm | 1504 |  | 1
1504010 | TIERRA VEGETAL | 1504 |  | 1
1505 | CERAMICOS Y VIDRIOS | 15 | 1
1505000 | CERAMICO .30 X .30 | 1505 |  | 1
1505001 | CERAMICO ALTO TRANSITO 0.30X0.30M | 1505 |  | 1
1505002 | CERAMICO ALTO TRANSITO 45X45CM | 1505 |  | 1
1505003 | FIBRABLOCK 2" x 2.00 x 0.50 m (24.0 kg) | 1505 |  | 1
1505004 | MASILLA PARA VIDRIO | 1505 |  | 1
1505005 | PORCELANA | 1505 |  | 1
1505006 | VIDRIO SIMPLE NACIONAL INCOLORO | 1505 |  | 1
1506 | TRATAMIENTO DE AGUAS SERVIDAS | 15 | 1
1506000 | BIODIGESTOR DE 3000 LTS | 1506 |  | 1
1506001 | BIODIGESTOR DE 7000 LTS | 1506 |  | 1
1506002 | POZO PERCOLADOR D=2.00 m. H=4.25 M | 1506 |  | 1
1506003 | POZO PERCOLADOR D=2.00M, H=4.35M. | 1506 |  | 1
1506004 | POZO PERCOLADOR D=2.5M H=4.05m | 1506 |  | 1
1506005 | POZO PERCOLADOR D=2.5M, H=5.55M | 1506 |  | 1
1506006 | POZO PERCOLADOR D=2.5M. H=5.95M. | 1506 |  | 1
1506007 | VALVULA DE COMPUERTA 1 1/2" | 1506 |  | 1
1507 | FERRETERIA, MALLAS Y MENUDEO | 15 | 1
1507000 | ABRAZADERA DE FIERRO 2" (INC. TORNILLOS AUTOROSCANTES) | 1507 |  | 1
1507001 | ABRAZADERAS | 1507 |  | 1
1507002 | ACCESORIO COMPLETO BRONCE TANQUE BAJO | 1507 |  | 1
1507003 | ACCESORIOS PARA INSTALAR RIEL METALICA PARA TRANSFORMADOR | 1507 |  | 1
1507004 | ADAPTADOR PVC 1" | 1507 |  | 1
1507005 | ADAPTADOR PVC 1/2" | 1507 |  | 1
1507006 | ADAPTADOR PVC 3/4" | 1507 |  | 1
1507007 | ADAPTADOR PVC 6" X 2" | 1507 |  | 1
1507008 | ALAMBRE CALIBRE 10 COCADA 2"X2" X 10 M | 1507 |  | 1
1507009 | ALAMBRE NEGRO Nro. 8 | 1507 |  | 1
1507010 | ALAMBRE NEGRO Nro.16 | 1507 |  | 1
1507011 | ALAMBRE NEGRO RECOCIDO N° 16 | 1507 |  | 1
1507012 | ALAMBRE NEGRO RECOCIDO N° 8 | 1507 |  | 1
15070121 | ALAMBRE DE PUAS PARA CERCO PERIMETRICO | 1507 |  | 1
1507013 | ALDABAS DE 3" PARA CANDADO | 1507 |  | 1
1507014 | ANCLAJE DE SOPORTE | 1507 |  | 1
1507015 | ANGULO 1" x 1" x 1/8" | 1507 |  | 1
1507016 | ANGULO DE ALUMINIO DE 1/2" x 1/2" x 2mm | 1507 |  | 1
1507017 | ANGULO DE ALUMINIO DE 3/4" x 3/4" x 2mm | 1507 |  | 1
1507018 | ANGULO FIERRO 1 1/2" x 1 1/2" x 1/8" | 1507 |  | 1
1507019 | ANGULO FIERRO 1 1/2" x 1 1/2" x 3/16" | 1507 |  | 1
1507020 | ANGULO FIERRO 1/8" x 3/4" x 3/4" x 6 m | 1507 |  | 1
1507021 | ANGULO FIERRO 3/16" x 1" x 1" x 6 m | 1507 |  | 1
1507022 | ANGULO FIERRO 3/4" x 3/4" x 1/8" | 1507 |  | 1
1507023 | ANGULOS DE ACERO DE 1"X 1"X 1/4" X 6m | 1507 |  | 1
1507024 | ARANDELA PLANA DE GRADO 5 | 1507 |  | 1
1507025 | BANDEJA GALVANIZADA PORTACABLES 2 SOPORTES (INC ACCESORIOS) | 1507 |  | 1
1507026 | BANDEJA GALVANIZADA PORTACABLES 3 SOPORTES (INC ACCESORIOS) | 1507 |  | 1
1507027 | BARRA CUADRADA 5/8 | 1507 |  | 1
1507028 | BISAGRA 1 1/2" | 1507 |  | 1
1507029 | BISAGRA 4" DE ACERO C/RODAMIENTO U53 | 1507 |  | 1
1507030 | BISAGRA 4" DE ACERO C/RODAMIENTO U53 | 1507 |  | 1
1507031 | BISAGRA CAPUCHINA ALUMINIZ. 3 1/2" x 3 1/2" | 1507 |  | 1
1507032 | BISAGRA DE AC. INOXID. 4,1/2" x 4.1/2" | 1507 |  | 1
1507033 | BISAGRA SOLDADA 3" | 1507 |  | 1
1507034 | BISAGRAS DE FIERRO DE 3 1/2" | 1507 |  | 1
1507035 | BRIDA ROMPE AGUA | 1507 |  | 1
1507036 | BULONES DE ANCLAJE DE 10mm | 1507 |  | 1
1507037 | BULONES HEXAGONALES CON BRIDAS M10X20 | 1507 |  | 1
1507038 | CABLE DE CU. DESNUDO T/DURO 25mm2 | 1507 |  | 1
1507039 | CABLE DE CU. DESNUDO T/DURO 50mm2 | 1507 |  | 1
1507040 | CABLE N2XH, 6.00mm2 | 1507 |  | 1
1507041 | CABLE N2XH-80, 10mm2 | 1507 |  | 1
1507042 | CABLE N2XH-80, 16mm2 | 1507 |  | 1
1507043 | CABLE N2XH-80, 25mm2 | 1507 |  | 1
1507044 | CABLE N2XH-80, 4mm2 | 1507 |  | 1
1507045 | CABLE N2XH-80, 6mm2 | 1507 |  | 1
1507046 | CABLE NH-70, 2.5MM2 | 1507 |  | 1
1507047 | CABLE NH-80, 1.5MM2 | 1507 |  | 1
1507048 | CABLE NH-80, 10MM2 | 1507 |  | 1
1507049 | CABLE NH-80, 2.5MM2 | 1507 |  | 1
1507050 | CABLE NH-80, 4.0MM2 | 1507 |  | 1
1507051 | CABLE NH-80, 6.0MM2 | 1507 |  | 1
1507052 | CAJA CON BORNERA DE CONCEXION DE Cu. DE 8"x6"x4" | 1507 |  | 1
1507053 | CAJA DE PASO AC. G. CUADRADO 150x75mm | 1507 |  | 1
1507054 | CAJA DE REGISTRO DE MAMPOSTERIA 10" x 20" | 1507 |  | 1
1507055 | CAJA DE REGISTRO PARA POZO A TIERRA | 1507 |  | 1
1507056 | CAJA ELECTR RECTANG FO.GO.4X2Y1/4X1Y3/4 | 1507 |  | 1
1507057 | CAJA FºGº RECTANGULAR 100X55X50 mm | 1507 |  | 1
1507058 | CAJA GALVANIZADA PESADA DE 100X100X50 MM | 1507 |  | 1
1507059 | CAJA OCTOGONAL GAL. 100x40mm | 1507 |  | 1
1507060 | CAJA OCTOGONAL GAL. 4" X 2 1/8" | 1507 |  | 1
1507061 | CAJA RECT. INTERRUPTOR F.G 0.10X0.05 | 1507 |  | 1
1507062 | CAJA RECTANGULAR GALV. 100x50x50mm | 1507 |  | 1
1507063 | CAJA RECTANGULAR GALV. 4" X 2 1/8" | 1507 |  | 1
1507064 | CALAMINA GALV.20x830x1800 SIDERPERU | 1507 |  | 1
1507065 | CANALES C 4"X 2" | 1507 |  | 1
1507066 | CANALETA PLUVIAL GALV. 1.20M | 1507 |  | 1
1507067 | CANDADO DE BRONCE 60mm TIPO PESADO | 1507 |  | 1
1507068 | CERRADURA 3 GOLPES | 1507 |  | 1
1507069 | CERRADURA CHAPA PESADA 2 GOLPES | 1507 |  | 1
1507070 | CERRADURA DOBLE PERILLA TIPO BOLON YALE | 1507 |  | 1
1507071 | CINTA AISLANTE | 1507 |  | 1
1507072 | CINTA AISLANTE | 1507 |  | 1
1507073 | CINTA AILANTE 3M | 1507 |  | 1
1507074 | CINTA AISLANTE ELECTRICA | 1507 |  | 1
1507075 | CINTA AISLANTE VULCANIZANTE 3M | 1507 |  | 1
1507076 | CINTA EPR (AUTOFUNDENTE) | 1507 |  | 1
1507077 | CINTA PLASTICA | 1507 |  | 1
1507078 | CINTA TEFLON | 1507 |  | 1
1507079 | CINTA TEFLON | 1507 |  | 1
1507080 | CINTA VINILICA | 1507 |  | 1
1507081 | CLAVOS CON CABEZA DE 2 1/2", 3", 4" | 1507 |  | 1
1507082 | CLAVOS CON CABEZA DE 3" | 1507 |  | 1
1507083 | CLAVOS CON CABEZA PARA MADERA 4" x 8 | 1507 |  | 1
1507084 | CLAVOS CON CABEZA PROMEDIO | 1507 |  | 1
1507085 | CLAVOS DE 2" A 4" | 1507 |  | 1
1507086 | CLAVOS DE 2" X 12 | 1507 |  | 1
1507087 | CLAVOS PARA MADERA CON CABEZA DE 3" | 1507 |  | 1
1507088 | CODO FºGº 2" x 90 | 1507 |  | 1
1507089 | CODO DE ALUMINIO DE 30 MM | 1507 |  | 1
1507090 | CODO DE COBRE 1/2" | 1507 |  | 1
1507091 | CODO DE F°G° 45° Ø1 1/2" | 1507 |  | 1
1507092 | CODO DE F°G° 90° Ø1 1/2" | 1507 |  | 1
1507093 | CODO DE F°G° 90° Ø1 1/4" | 1507 |  | 1
1507094 | CODO DE F°G° 90° Ø1" | 1507 |  | 1
1507095 | CODO DE F°G° 90° Ø2" | 1507 |  | 1
1507096 | CODO DE F°G° 90° Ø3" | 1507 |  | 1
1507097 | CODO FIERRO GALVANIZADO DE 2" X 90° | 1507 |  | 1
1507098 | CODO VENTILACION PVC SAL 4" A 2" | 1507 |  | 1
1507099 | CONDUCTOR DE CU 16 mm2 | 1507 |  | 1
1507100 | CONDUCTOR DE CU 50 mm2 | 1507 |  | 1
1507101 | CONECTOR A TIERRA M.T | 1507 |  | 1
1507102 | CONECTOR TIPO AB COPPERWELD | 1507 |  | 1
1507103 | ELECTRODO TIPO 6011 - CELLOCORD | 1507 |  | 1
1507104 | ELEMENTO DE SUJECION EN LA BASE | 1507 |  | 1
1507105 | ELEMENTO DE SUJECION TRAFO | 1507 |  | 1
1507106 | ELEMENTO DE SUJECION TRAFO-MEDIA LOZA | 1507 |  | 1
1507107 | FRAGUA BLANCA PARA CERAMICO | 1507 |  | 1
1507108 | GANCHOS AJUSTADORES DE 150MM | 1507 |  | 1
1507109 | GRIFO DE RIEGO DE Ø 1/2" | 1507 |  | 1
1507110 | INODORO DE LOZA BLANCA MODELO BABY | 1507 |  | 1
1507111 | INODORO DE LOZA BLANCA SIFON JET | 1507 |  | 1
1507112 | LAVAD. ACERO INOX. 1 POZA (INC. ACCESORIOS) | 1507 |  | 1
1507113 | LAVATORIO LOSA VITRIFICADA C/PEDESTAL | 1507 |  | 1
1507114 | LAVATORIO TIPO OVALIN COLOR BLANCO | 1507 |  | 1
1507115 | LIJA PARA FIERRO | 1507 |  | 1
1507116 | LIJA PARA MADERA | 1507 |  | 1
15071161 | LIJA PARA CONCRETO | 1507 |  | 1
1507117 | LLAVE GIRATORIO (CUELLO DE GANSO) -1RA CALIDAD | 1507 |  | 1
1507118 | LLAVE P/LAVATORIO PESADA (INC. ACCESORIOS) - PRIMERA CALIDAD | 1507 |  | 1
1507119 | MALLA GALLINERO 1" x 1" | 1507 |  | 1
1507120 | MANTAS DE POLIETILENO COLOR NEGRO | 1507 |  | 1
1507121 | MARCO ANGULO FIERRO 1"x1"x1/8" | 1507 |  | 1
1507122 | NIPLE FºGº 2" x 2 1/2" | 1507 |  | 1
1507123 | NIPLE FºGº 1/2" x 1 1/4" | 1507 |  | 1
1507124 | NIPLE FºGº 1 1/2" x 2" | 1507 |  | 1
1507125 | OCRE ROJO IMPORTADO | 1507 |  | 1
1507126 | PERFIL DE ACERO L 50X50X4 MM | 1507 |  | 1
1507127 | PERFIL DE ACERO L 50X50X4 MM | 1507 |  | 1
1507128 | PERFIL T 1 1/5"X1 1/2"X3/16" | 1507 |  | 1
1507129 | PERFIL TEE 3/4" X 3/4" X 1/8" | 1507 |  | 1
1507130 | PERNO C/CUAD. DE 1/2" x 6" | 1507 |  | 1
1507131 | PERNO DE ANCLAJE DE 2.54 CM | 1507 |  | 1
1507132 | PERNO DE ANCLAJE DE 3.00 CM | 1507 |  | 1
1507133 | PERNO DE ANCLAJE PARA INODORO | 1507 |  | 1
1507134 | PERNO DE SUJECION PARA INODORO | 1507 |  | 1
1507135 | PERNOS 5/8" DE GRADO 5 | 1507 |  | 1
1507136 | PERNOS DE ANCLAJE 1/2" X 0.50 m | 1507 |  | 1
1507137 | PERNOS DE EXPANSION DE 3/8"x3" C/ARANDELA | 1507 |  | 1
1507138 | PICAPORTE DE 6" | 1507 |  | 1
1507139 | PICAPORTE DE FIERRO DE 4" | 1507 |  | 1
1507140 | PITON DE BRONCE DE 1/2" PARA SALIDA GAS | 1507 |  | 1
1507141 | PLACA ALUMINIO 1 CAVIDAD HORIZONTAL | 1507 |  | 1
1507142 | PLANCHA DE ACERO LAF E=1/16" C/REFUERZO CENTRAL PL 1"x3/16" | 1507 |  | 1
1507143 | PLANCHA DE F°G° 1/16" | 1507 |  | 1
1507144 | PLANCHA DE F°G° 1/8"x3/4"x3/4" | 1507 |  | 1
1507145 | PLANCHA ESTRIADA 1.2 x 2.4 | 1507 |  | 1
1507146 | PLANCHA ESTRIADA ACERO NEGRO E=6 MM | 1507 |  | 1
1507147 | PLANCHA METALICA 0.9 x 1200 x 2400 m | 1507 |  | 1
1507148 | PLANCHA METALICA 3/8" x 1200 x 2400 m | 1507 |  | 1
1507149 | PLANCHA NEGRA LAF 1.20X1200X2400MM | 1507 |  | 1
1507150 | PLATINA 100X200X6 MM PARA RIEL | 1507 |  | 1
1507151 | PLATINA DE FIERRO 1/8" x 3/4" | 1507 |  | 1
1507152 | PLATINA DE FIERRO 2" x 3/16" | 1507 |  | 1
1507153 | PLATINA DE FIERRO 3" x 3/16" | 1507 |  | 1
1507154 | PLATINA DE FIERRO 3/16" x 1 1/2" | 1507 |  | 1
1507155 | PLATINA DE FIERRO 3/16" x 1" X 6M | 1507 |  | 1
1507156 | PLATINA DE FIERRO 5x1cm | 1507 |  | 1
1507157 | PROTECTOR DE OIDOS | 1507 |  | 1
1507158 | PROTECTOR DE OIDOS 6 pares | 1507 |  | 1
1507159 | PULSADOR DE TIMBRE | 1507 |  | 1
1507160 | REDUCCION DE 1 1/4" A 1/2" DE F°G | 1507 |  | 1
1507161 | REDUCCION DE 2" A 1/2" DE F°G | 1507 |  | 1
1507162 | REGISTRO BRONCE Ý 4" ROSCADO | 1507 |  | 1
1507163 | REGISTRO BRONCE DE 2" | 1507 |  | 1
1507164 | REGISTRO BRONCE DE 3" | 1507 |  | 1
1507165 | REGULADOR DE GAS | 1507 |  | 1
1507166 | REJILLA METALICA PARA CAJA DE CONCRETO (24"X24") | 1507 |  | 1
1507167 | REJILLA P/CAJA DE REGISTRO (0.60X0.60M) | 1507 |  | 1
1507168 | REJILLA PARA SUMIDERO | 1507 |  | 1
1507169 | RIEL METÁLICA 60 LBS/YD | 1507 |  | 1
1507170 | RODOPLAST 6mm | 1507 |  | 1
1507171 | SOLDADURA | 1507 |  | 1
1507172 | SOLDADURA OVERCORD 1/8" E6013 (20KG) | 1507 |  | 1
1507173 | SOPORTE DE LUMINARIA | 1507 |  | 1
1507174 | SOQUETE DE PORCELANA | 1507 |  | 1
1507175 | SUMIDERO DE BRONCE 3" | 1507 |  | 1
1507176 | SUMIDERO DE BRONCE 4" | 1507 |  | 1
1507177 | TAPA CIEGA DE PLASTICO | 1507 |  | 1
1507178 | TAPA CIEGA DE PLASTICO DE 100X50mm | 1507 |  | 1
1507179 | TAPON HEMBRA Ø 1 1/2" DE FºGº | 1507 |  | 1
1507180 | TECKNOPOR DE 1" | 1507 |  | 1
1507181 | TEE DE COBRE 1/2" | 1507 |  | 1
1507182 | TEE DE Ø 1 1/2" F°G° | 1507 |  | 1
1507183 | TEE DE Ø 1 1/4" F°G° | 1507 |  | 1
1507184 | TERMINALES DE COMPRESION DE 35 MM2 | 1507 |  | 1
1507185 | TERMINALES DE CU TIPO PRESION DE 25 mm2 | 1507 |  | 1
1507186 | TERMINALES DE CU TIPO PRESION DE 35 mm2 | 1507 |  | 1
1507187 | TERMINALES DE CU TIPO PRESION DE 70 mm2 | 1507 |  | 1
1507188 | TIMBRE DING DONG | 1507 |  | 1
1507189 | TIRAFON AUTOPERF. PUNTA BROCA 2" | 1507 |  | 1
1507190 | TOMACORRIENTE DOBLE CON LINEA A TIERRA | 1507 |  | 1
1507191 | TORNILLO DE FIJACION 1" | 1507 |  | 1
1507192 | TORNILLOS TORX M6X12 | 1507 |  | 1
1507193 | TUBERIA DE COBRE 1/2" | 1507 |  | 1
1507194 | TUBERIA FºGº 1" | 1507 |  | 1
1507195 | TUBERIA FºGº 1/2" | 1507 |  | 1
1507196 | TUBERIA FºGº 2" | 1507 |  | 1
1507197 | TUBERIA FºGº 1 1/2" | 1507 |  | 1
1507198 | TUBERIA FºGº 1 1/4" | 1507 |  | 1
1507199 | TUBERIA FºGº 3" | 1507 |  | 1
1507200 | TUBO ABAS. CU. FLEX. TERM/M-H 1/2" X 5/8" X 30CM | 1507 |  | 1
1507201 | TUBO ACERO NEGRO S/C SCH-40X6. Ø2" | 1507 |  | 1
1507202 | TUBO ACERO NEGRO S/C SCH-40X6. Ø2" | 1507 |  | 1
1507203 | TUBO ALUMINIO CUADRA 2"x 2" | 1507 |  | 1
1507204 | TUBO ALUMINIO CUADRADO 2"x 2" | 1507 |  | 1
1507205 | TUBO CUADRADO 5"x5" e=1/4" | 1507 |  | 1
1507206 | TUBO DE ALUMINIO DE 30 MM Y e=3MM | 1507 |  | 1
1507207 | TUBO DE FIERRO NEGRO DE 2" X 6 m | 1507 |  | 1
1507208 | TUBO DE FIERRO NEGRO ESTANDARD 2" X 6.4 m | 1507 |  | 1
1507209 | TUBO F°G° DE 2" X 6.40M | 1507 |  | 1
1507210 | TUBO F°G° DE 3" X 6.40M | 1507 |  | 1
1507211 | TUBO F°G° DE 4" X 6.40M | 1507 |  | 1
15072111 | TUBO F°G° DE 3" X 0.76M | 1507 |  | 1
1507212 | TUBO RECTANGULAR DE ACERO DE 4" X 2" X 2mm X 6m | 1507 |  | 1
1507213 | TUBO RECTANGULAR DE ACERO DE 6" X 2" X 3mm X 6m | 1507 |  | 1
1507214 | TUERCA HEXAGONAL DE GRADO 5 | 1507 |  | 1
1507215 | TUERCAS HEXAGONALES CON BRIDAS M10X21 | 1507 |  | 1
1507216 | UNION DE COBRE 1/2" | 1507 |  | 1
1507217 | UNION SIMPLE FºGº 1/2" | 1507 |  | 1
1507218 | UNION SIMPLE FºGº 1 1/2" | 1507 |  | 1
1507219 | UNION SIMPLE FºGº 1 1/4" | 1507 |  | 1
1507220 | UNION SIMPLE FºGº 2" | 1507 |  | 1
1507221 | UNION SIMPLE FºGº 3" | 1507 |  | 1
1507222 | UNION UNIVERSAL FºGº 1" | 1507 |  | 1
1507223 | UNION UNIVERSAL FºGº 2" | 1507 |  | 1
1507224 | UNION UNIVERSAL FºGº 1/2" | 1507 |  | 1
1507225 | UNION UNIVERSAL FºGº 3/4" | 1507 |  | 1
1507226 | UNION UNIVERSAL FºGº 1 1/2" | 1507 |  | 1
1507227 | UNION UNIVERSAL FºGº 1 1/4" | 1507 |  | 1
1507228 | URINARIO DE LOZA BLANCA MODELO CADET | 1507 |  | 1
1507229 | VALVULA COMPUERTA DE BRONCE DE 1" | 1507 |  | 1
1507230 | VALVULA COMPUERTA DE BRONCE DE 1/2" | 1507 |  | 1
1507231 | VALVULA COMPUERTA DE BRONCE DE 3/4" | 1507 |  | 1
1507232 | VALVULA CHECK DE BRONCE DE 1 1/2" | 1507 |  | 1
1507233 | VALVULA CHECK Ý 1 1/2" BRONCE | 1507 |  | 1
1507234 | VALVULA CHECK Ý 2" | 1507 |  | 1
1507235 | VALVULA CHECK DE BRONCE 2" | 1507 |  | 1
1507236 | VALVULA CHECK DE BRONCE 2" | 1507 |  | 1
1507237 | VALVULA CHECK DE BRONCE DE 2" | 1507 |  | 1
1507238 | VALVULA DE COMPUERTA 1/2" | 1507 |  | 1
1507239 | VALVULA DE COMPUERTA 2" | 1507 |  | 1
1507240 | VALVULA DE PIE DE 2" | 1507 |  | 1
1507241 | VALVULA FLOTADORA Ý 1" | 1507 |  | 1
1507242 | VALVULA GLOBO 1/2" | 1507 |  | 1
1507243 | VARILLA DE COBRE 1/2" X 2.5MT. | 1507 |  | 1
1507244 | VARILLA DE COBRE DE 16mm x 2.40m | 1507 |  | 1
1507245 | VARILLA DE COBRE DE 16mm x 2.50m | 1507 |  | 1
1507246 | Ventana V-1 | 1507 |  | 1
1507247 | Ventana V-2 | 1507 |  | 1
1507248 | Ventana V-3 | 1507 |  | 1
1507249 | Ventana V-4 | 1507 |  | 1
1507250 | Ventana V-5 | 1507 |  | 1
1507251 | Ventana V-6 | 1507 |  | 1
1507252 | Ventana V-7 | 1507 |  | 1
1507253 | Ventana V-8 | 1507 |  | 1
1507254 | VIGA I 6"X3" | 1507 |  | 1
1507255 | WINCHA DE 30m | 1507 |  | 1
1508 | EQUIPOS ELECTRICOS Y LUMINARIAS | 15 | 1
1508000 | ARTEF.11 DE 1X26 W. MOD.TPR.140 | 1508 |  | 1
1508001 | ARTEF.11 DE 1X36 W. MOD.TPR.140 | 1508 |  | 1
1508002 | ARTEF.DE 2X20 W. EMERGENCIA | 1508 |  | 1
1508003 | ARTEFACTO FLUORESCENTE 1x36W | 1508 |  | 1
1508004 | ARTEFACTO FLUORESCENTE 2x36W | 1508 |  | 1
1508005 | ARTEFACTO FLUORESCENTE 3x36 W | 1508 |  | 1
1508006 | Bomba hidraulica (incluye instalacion) | 1508 |  | 1
1508007 | CABLE 1-2,5MM²THW | 1508 |  | 1
1508008 | CABLE 1x6mm2 NYY (N) | 1508 |  | 1
1508009 | CABLE 1x6mm2NYY (T) | 1508 |  | 1
1508010 | CABLE 2X1-4MM²THW | 1508 |  | 1
1508011 | CABLE 2x1-6mm2 NYY | 1508 |  | 1
1508012 | CABLE TW 2.5 MM2 O 14 AWG | 1508 |  | 1
1508013 | CABLE TW NO 12 | 1508 |  | 1
1508014 | CABLE TW NO14 | 1508 |  | 1
1508015 | CAJA ELECTR RECTANG FO.GO.4X2 1/8 | 1508 |  | 1
1508016 | CAJA ELECTRICA OCTOGONAL FO.GDO.4X2Y1/8 | 1508 |  | 1
1508017 | CONEXION A CAJA PVC ELECTR.SEL 5/8" | 1508 |  | 1
1508018 | EQUIPOS DE SECCIONAMIENTO Y PROTECCION | 1508 |  | 1
1508019 | FOCO AHORRADOR DE 18 W | 1508 |  | 1
1508020 | INTERRUPTOR CONMUTABLE DOBLE | 1508 |  | 1
1508021 | INTERRUPTOR CONMUTABLE SIMPLE | 1508 |  | 1
1508022 | INTERRUPTOR DE BAKELITA X 1 SWITCH | 1508 |  | 1
1508023 | INTERRUPTOR DE BAKELITA X 2 SWITCH | 1508 |  | 1
1508024 | INTERRUPTOR DE BAKELITA X 3 SWITCH | 1508 |  | 1
1508025 | INTERRUPTOR DE CONMUTACION | 1508 |  | 1
1508026 | INTERRUPTOR DIFERENCIAL 2x25A-30mA | 1508 |  | 1
1508027 | INTERRUPTOR HORARIO 100 hrs | 1508 |  | 1
1508028 | INTERRUPTOR TERMOMAGNETICO - 2 x 15 A | 1508 |  | 1
1508029 | INTERRUPTOR TERMOMAGNETICO - 2 x 20 A | 1508 |  | 1
1508030 | INTERRUPTOR TERMOMAGNETICO - 3 x 20 A | 1508 |  | 1
1508031 | INTERRUPTOR TERMOMAGNETICO - 3 x 30 A | 1508 |  | 1
1508032 | INTERRUPTOR TERMOMAGNETICO - 3 x 80 A | 1508 |  | 1
1508033 | INTERRUPTOR TERMOMAGNETICO 1X16A | 1508 |  | 1
1508034 | INTERRUPTOR TERMOMAGNETICO 1X32A | 1508 |  | 1
1508035 | INTERRUPTOR TERMOMAGNETICO 3X32A | 1508 |  | 1
1508036 | LLAVE TEMPORIZADA 1/2" ACAB. CROMADO | 1508 |  | 1
1508037 | LUMINARIA C/LAMPARA DE VAPOR DE SODIO 70W | 1508 |  | 1
1508038 | LUZ DE EMERGENCIA | 1508 |  | 1
1508039 | PARARRAYO TIPO PDC R=70m | 1508 |  | 1
1508040 | REFLECTOR C/ 2 LAMPARA AHORRADORES 18W | 1508 |  | 1
1508041 | TABLERO DE ARRANQUE Y PARADA-ELECTROBOMBAS | 1508 |  | 1
1508042 | TABLERO GABINETE METALICO CON BARRA DE COBRE 12 POLOS | 1508 |  | 1
1508043 | TABLERO GABINETE METALICO CON BARRA DE COBRE 18 POLOS | 1508 |  | 1
1508044 | TABLERO GABINETE METALICO CON BARRA DE COBRE 24 POLOS | 1508 |  | 1
1508045 | TOMAC. UNIV. DOBLE 10A.220V P. TIERRA | 1508 |  | 1
1508046 | TOMAC. UNIV. HERM. DOBLE 10A.220V P. TIERRA | 1508 |  | 1
1509 | PINTURAS Y ADITIVOS | 15 | 1
1509000 | ADITIVO CURADOR QUÍMICO | 1509 |  | 1
1509001 | ADITIVO DESMOLDANTE DESMOLKRET "B" T.BAR | 1509 |  | 1
15090011 | ADITIVO DESMOLDANTE PROTECTORA P/ENCOFRADOS | 1509 |  | 1
1509002 | AGUARRAS MINERAL SOLVENTE | 1509 |  | 1
1509003 | ANTICORROSIVA EPOXICO | 1509 |  | 1
1509004 | ASFALTO LIQUIDO RC-250 | 1509 |  | 1
1509005 | BARNIZ MARINO | 1509 |  | 1
1509006 | BREA | 1509 |  | 1
1509007 | COLA SINTETICA | 1509 |  | 1
1509008 | DILUYENTE PARA ESMALTE EPOXICO | 1509 |  | 1
1509009 | DILUYENTE PARA IMPRIMANTE DE ADHERENCIA | 1509 |  | 1
1509010 | DISOLVENTE PARA ESMALTE ANTICORROSIVO | 1509 |  | 1
15090101 | DISOLVENTE PARA DESMOLDANTE | 1509 |  | 1
1509011 | DISOLVENTE THINNER | 1509 |  | 1
1509012 | IMPERMEABILIZANTE LIQUIDO PARA CONCRETO | 1509 |  | 1
1509013 | IMPRIMANTE | 1509 |  | 1
1509014 | IMPRIMANTE P/MUROS VENCEDOR | 1509 |  | 1
1509015 | IMPRIMANTE VINILICO P/SUPERF. GALVANIZADAS | 1509 |  | 1
1509016 | NS - GROUT ENVASE 30 KG | 1509 |  | 1
1509017 | PEGAMENTO ASFALTICO (1 GALON) | 1509 |  | 1
1509018 | PEGAMENTO EN POLVO | 1509 |  | 1
1509019 | PEGAMENTO PARA MAYOLICA Y CERAMICOS X 25KG | 1509 |  | 1
1509020 | PEGAMENTO PARA PVC AGUA FORDUIT | 1509 |  | 1
1509021 | PEGAMENTO PARA PVC DE 1/4 GLN | 1509 |  | 1
1509022 | PEGAMENTO PVC 1/16 GLN | 1509 |  | 1
1509023 | PEGAMENTOS, SELLOS Y ACCESORIOS DIVERSOS PARA INSTALACION A CAJA DE SUMINISTRO DE DESAGUE | 1509 |  | 1
1509024 | PINTURA DE ZONA DE CONCENTRACION EN CASO DE SISMO | 1509 |  | 1
1509025 | PINTURA ACRILICA | 1509 |  | 1
1509026 | PINTURA ANTICORROSIVA | 1509 |  | 1
1509027 | PINTURA BITUMINOSA | 1509 |  | 1
1509028 | PINTURA ESMALTE | 1509 |  | 1
1509029 | PINTURA ESMALTE ANTICORROSIVO PARA FªGª | 1509 |  | 1
1509030 | PINTURA ESMALTE EPOXICO | 1509 |  | 1
1509031 | PINTURA ESMALTE EPOXI-POLIAMIDA P/SUPERF.GALV. | 1509 |  | 1
1509032 | PINTURA ESMALTE SINTETICO | 1509 |  | 1
1509033 | PINTURA LATEX | 1509 |  | 1
1509034 | PINTURA REFLECTIVA AMARILLA | 1509 |  | 1
1509035 | PINTURA VINILICA | 1509 |  | 1
1509036 | SELLADOR DE CONCRETO | 1509 |  | 1
1509037 | SELLADOR IMPERMEABILIZANTE | 1509 |  | 1
15090371 | SOLVENTE DIELECTRICO INDUSTRIAL | 1509 |  | 1
1509038 | TAPAPOROS DE MADERA ACABADA CON BARNIZ O LACA | 1509 |  | 1
1509039 | TEMPLE BLANCO | 1509 |  | 1
1510 | TUBERIAS Y ACCESORIOS | 15 | 1
1510000 | CERRADURA PERILLA SEGUREX INT.DOR,MATE | 1510 |  | 1
1510001 | CHAPA DE 2 GOLPES | 1510 |  | 1
1510002 | CHAPA DE 3 GOLPES | 1510 |  | 1
1510003 | CODO PVC 1" x 90° | 1510 |  | 1
1510004 | CODO PVC 1/2" x 90° | 1510 |  | 1
1510005 | CODO PVC 2" x 45° | 1510 |  | 1
1510006 | CODO PVC 2" x 90° | 1510 |  | 1
1510007 | CODO PVC 3" x 90° | 1510 |  | 1
1510008 | CODO PVC 3/4" x 90° | 1510 |  | 1
1510009 | CODO PVC 4" x 90° | 1510 |  | 1
1510010 | CODO PVC AGUA ROSCADA 3/4"X90 | 1510 |  | 1
1510011 | CODO PVC SAL 2" x 90° | 1510 |  | 1
1510012 | CODO PVC SAL 3" x 45° | 1510 |  | 1
1510013 | CODO PVC SAL 4" x 45° | 1510 |  | 1
1510014 | CODO PVC SAL DESAGUE DE 90X2" | 1510 |  | 1
1510015 | CODO PVC-SAL 2" X 90° | 1510 |  | 1
1510016 | CODO PVC-SAL 3" x 90 | 1510 |  | 1
1510017 | CODO PVC-SAP 1" x 45° | 1510 |  | 1
1510018 | CODO PVC-SAP 1.1/2" x 45° | 1510 |  | 1
1510019 | CODO PVC-SAP 1.1/2" x 90° | 1510 |  | 1
1510020 | CODO PVC-SAP 1.1/4" x 45° | 1510 |  | 1
1510021 | CODO PVC-SAP 1.1/4" x 90° | 1510 |  | 1
1510022 | CODO PVC-SAP 2" x 90 | 1510 |  | 1
1510023 | CODO PVC-SAP-CLASE 10 SP - 1/2" x 90 | 1510 |  | 1
1510024 | CURVA 5/8" PVC-SEL | 1510 |  | 1
1510025 | CURVA PVC SAP (ELEC) 20MM | 1510 |  | 1
1510026 | CURVA PVC SAP (ELEC) 25MM | 1510 |  | 1
1510027 | CURVA PVC SAP (ELEC) 35MM | 1510 |  | 1
1510028 | CURVA PVC SAP (ELEC) 40MM | 1510 |  | 1
1510029 | EMPAQUETADURA | 1510 |  | 1
1510030 | INODORO SIFON JET BLANCO | 1510 |  | 1
1510031 | LAVADERO DE ACERO INOXIDABLE | 1510 |  | 1
1510032 | LAVATORIO FONTANA BLANCO (INC GRIFERÍA) | 1510 |  | 1
1510033 | NIPLE PVC SAP 1" X 2" | 1510 |  | 1
1510034 | NIPLE PVC SAP 1/2" X 2" | 1510 |  | 1
1510035 | NIPLE PVC SAP 3/4" X 2" | 1510 |  | 1
1510036 | REDUCCION PVC SAP 1 1/2" A 1 1/4" | 1510 |  | 1
1510037 | REDUCCION PVC SAP 1 1/2" A 1" | 1510 |  | 1
1510038 | REDUCCION PVC SAP 1 1/2" A 1/2" | 1510 |  | 1
1510039 | REDUCCION PVC SAP 1 1/4" A 1" | 1510 |  | 1
1510040 | REDUCCION PVC SAP 1 1/4" A 3/4" | 1510 |  | 1
1510041 | REDUCCION PVC SAP 1" A 1/2" | 1510 |  | 1
1510042 | REDUCCION PVC SAP 1" A 3/4" | 1510 |  | 1
1510043 | REDUCCION PVC SAP 3/4" A 1/2" | 1510 |  | 1
1510044 | REDUCCION PVC-SAP Ý 4" A 2" | 1510 |  | 1
1510045 | REGISTRO BRONCE 4" | 1510 |  | 1
1510046 | SOLDADURA DE ESTAÑO | 1510 |  | 1
1510047 | SOMBRERO DE VENTILACION PVC 0 2" | 1510 |  | 1
1510048 | SOMBRERO DE VENTILACION PVC SAL 2" | 1510 |  | 1
1510049 | SOMBRERO PARA VENTILACION DE PVC | 1510 |  | 1
1510050 | SUMIDERO DE BRONCE DE 2" | 1510 |  | 1
1510051 | SUMIDERO DE BRONCE DE 3" | 1510 |  | 1
1510052 | TAPON HEMBRA DE Ø 1 1/4" PVC SAP | 1510 |  | 1
1510053 | TAPON HEMBRA DE Ø 1" PVC SAP | 1510 |  | 1
1510054 | TEE PVC SAP 1" | 1510 |  | 1
1510055 | TEE PVC SAP 1.1/2" | 1510 |  | 1
1510056 | TEE PVC SAP 1.1/4" | 1510 |  | 1
1510057 | TEE PVC SAP 1/2" | 1510 |  | 1
1510058 | TEE PVC SAP 3/4" | 1510 |  | 1
1510059 | TEE PVC-SAL 2" X 2" | 1510 |  | 1
1510060 | TEE SANITARIA DOBLE DESAGUE 1 1/2" | 1510 |  | 1
1510061 | TEE SANITARIO SIMPLE PVC SAL 4" | 1510 |  | 1
1510062 | TRAMPA "P" PVC SAL DE 2" | 1510 |  | 1
1510063 | TRAMPA "S" 2" PARA DESAGUE | 1510 |  | 1
1510064 | TRAMPA P PVC SAL 2" | 1510 |  | 1
1510065 | TRAMPA P PVC SAL 4" | 1510 |  | 1
1510066 | TUB. PVC SAP PRESION C-10 R. 1 1/2" X 5M | 1510 |  | 1
1510067 | TUB. PVC SAP PRESION C-10 R. 1 1/4" X 5M | 1510 |  | 1
1510068 | TUB. PVC SAP PRESION C-10 R. 1" X 5M | 1510 |  | 1
1510069 | TUB. PVC SAP PRESION C-10 R. 1/2" X 5M | 1510 |  | 1
1510070 | TUB. PVC SAP PRESION C-10 R. 2" X 5M | 1510 |  | 1
1510071 | TUB. PVC SAP PRESION C-10 R. 3/4" X 5M | 1510 |  | 1
1510072 | TUBERIA PVC SAP (ELEC) 20MM | 1510 |  | 1
1510073 | TUBERIA PVC SAP (ELEC) 25MM | 1510 |  | 1
1510074 | TUBERIA PVC SAP (ELEC) 35MM | 1510 |  | 1
1510075 | TUBERIA PVC SAP (ELEC) 40MM | 1510 |  | 1
1510076 | TUBERIA PVC SAP CLASE 10 5MLX1" | 1510 |  | 1
1510077 | TUBERIA PVC SAP CLASE 10 5MLX1/2" | 1510 |  | 1
1510078 | TUBERIA PVC SAP CLASE 10 5MLX3/4" | 1510 |  | 1
1510079 | TUBERIA PVC SEL P/INST. ELECTRICA 5/8" | 1510 |  | 1
1510080 | TUBERIA PVC-CLASE 10 SP 1/2" X 5M | 1510 |  | 1
1510081 | TUBERIA PVC-SAL 2" X 3 m | 1510 |  | 1
1510082 | TUBERIA PVC-SAP C-10 S/P DE 3/4" X 5 m | 1510 |  | 1
1510083 | TUBO PVC-SAL - 3" (3M) | 1510 |  | 1
1510084 | TUBO PVC-SAP - 4" (3M) | 1510 |  | 1
1510085 | TUBO PVC-SAP - 6" (5M) | 1510 |  | 1
1510086 | TUBO DE 2" PVC DESAGUE SAL X3M | 1510 |  | 1
1510087 | TUBO DE 4" PVC DESAGUE SAL X3M | 1510 |  | 1
1510088 | TUBO PVC ELECTRICO SAP 1"X3M | 1510 |  | 1
1510089 | TUBO PVC-SAL-2" (3M) | 1510 |  | 1
1510090 | TUBO PVC-SAL-3" (3M) | 1510 |  | 1
1510091 | TUBO PVC-SAL-3" (3M) | 1510 |  | 1
1510092 | TUBO PVC-SAL-4" (3M) | 1510 |  | 1
1510093 | UNION PVC ELECTRICA SEL 5/8" | 1510 |  | 1
1510094 | UNION PVC SAP (ELECT) 20MM " ROSCADA | 1510 |  | 1
1510095 | UNION PVC SAP (ELECT) 25MM " ROSCADA | 1510 |  | 1
1510096 | UNION PVC SAP (ELECT) 35MM " ROSCADA | 1510 |  | 1
1510097 | UNION PVC SAP (ELECT) 40MM " ROSCADA | 1510 |  | 1
1510098 | UNION UNIVERSAL PVC SAP DE 1" | 1510 |  | 1
1510099 | UNION UNIVERSAL PVC SAP DE 1/2" | 1510 |  | 1
1510100 | UNION UNIVERSAL PVC SAP DE 3/4" | 1510 |  | 1
1510101 | VALVULA COMPUERTA DE BRONCE 3/4" | 1510 |  | 1
1510102 | VALVULA COMPUERTA LIVIANA DE 1" | 1510 |  | 1
1510103 | VALVULA COMPUERTA LIVIANA DE 1/2" | 1510 |  | 1
1510104 | YEE PVC-SAL 2" x 2" | 1510 |  | 1
1510105 | YEE PVC-SAL 3" x 3" | 1510 |  | 1
1510106 | YEE PVC-SAL 4" x 4" | 1510 |  | 1
1510107 | YEE PVC-SAL C/REDUCC. 3" x 2" | 1510 |  | 1
1510108 | YEE PVC-SAL C/REDUCC. 4" x 2" | 1510 |  | 1
1510109 | YEE PVC-SAL C/REDUCC. 4" x 3" | 1510 |  | 1
1510110 | YEE PVC SAL 2" | 1510 |  | 1
1510111 | YEE PVC SAL 4" | 1510 |  | 1
1510112 | YEE PVC SAL SIMPLE DE 2" | 1510 |  | 1
1511 | OTROS | 15 | 1
1511000 | Accesorios para SS.HH. | 1511 |  | 1
1511001 | ACEITE M. 30O | 1511 |  | 1
1511002 | ADQUISICION Y SEMBRIO DE PLANTAS | 1511 |  | 1
1511003 | AGUA | 1511 |  | 1
1511004 | ALMACEN, OFICINA Y CASETA DE GUARDIANIA | 1511 |  | 1
1511005 | Almacenes Prefabricados | 1511 |  | 1
1511006 | ASERRIN | 1511 |  | 1
1511007 | ASFALTO LIQUIDO RC 250 CILINDRO | 1511 |  | 1
1511008 | ASIENTO W.C. PLASTICO | 1511 |  | 1
1511009 | AUTOPERFORANTE #7x3/4" CABEZA DE LENTEJA | 1511 |  | 1
1511010 | BALON DE GAS 100 lbs.(INCLUYE GAS) | 1511 |  | 1
1511011 | BANCAS DE CONCRETO | 1511 |  | 1
1511012 | BAÑOS PORTATILES INC. MANTENIMIENTO | 1511 |  | 1
1511013 | BASUREROS IMPLEMENTACION Y COLOCACION | 1511 |  | 1
1511014 | BORNE | 1511 |  | 1
1511015 | CAJA DE CONCRETO C/TAPA 0.40x0.40M | 1511 |  | 1
1511016 | CAJA DE CONCRETO C/TAPA 0.50x0.50M | 1511 |  | 1
1511017 | CAJA DE CONCRETO PARA REGISTRO | 1511 |  | 1
1511018 | CAJA DE MADERA P/VALVULA | 1511 |  | 1
1511019 | CAJA DE PASE CUADRADA F.G. LIV100X100X50 | 1511 |  | 1
1511020 | CAJA MDERA TABLER ELECTRICO .20X.20X.10 | 1511 |  | 1
1511021 | CAMPANILLA DE TIMBRE DE 2" DE DIAMETRO | 1511 |  | 1
1511022 | CAMPANILLA DE TIMBRE DE 8" DE DIAMETRO | 1511 |  | 1
1511023 | CANDADO INCLUYE ALDABA | 1511 |  | 1
1511024 | CARBON VEGETAL | 1511 |  | 1
1511025 | CARPETA DE TRAMITE PARA MONITOREO ARQUEOLOGICO | 1511 |  | 1
1511026 | Cartel de identificación de obra (3.6 x 2.4 m) | 1511 |  | 1
1511027 | CARTEL DE OBRA | 1511 |  | 1
1511028 |  | 1511 |  | 1
1511029 | CASCO DE PROTECCION | 1511 |  | 1
1511030 | CERRADURA EXTERIOR DE DOS GOLPES | 1511 |  | 1
1511031 | CHALECOS REFLECTIVOS | 1511 |  | 1
1511032 | CHARLAS DE SEGURIDAD | 1511 |  | 1
1511033 | CINTA TEFLON | 1511 |  | 1
1511034 | COMBUSTIBLE | 1511 |  | 1
1511035 | CONEXION A CAJA PVC ELEC. SAP 25MM | 1511 |  | 1
1511036 | CONEXION A RED EXTERNA | 1511 |  | 1
1511037 | CORDEL | 1511 |  | 1
1511038 | CRISTAL INCOLORO 6MM | 1511 |  | 1
1511039 | CRISTAL TEMPLADO 6MM | 1511 |  | 1
1511040 | CUMBRERA UPVC COLOR ROJO e=2" | 1511 |  | 1
1511041 | DISCO DE CORTE DE 20" | 1511 |  | 1
1511042 | DOSIS QUIMICA THOR GEL DE 5 kg | 1511 |  | 1
1511043 | DUCTO DE CONCRETO-TOMACORRIENTES | 1511 |  | 1
1511044 | ELECTRONIVEL | 1511 |  | 1
1511045 | EQUIPO AUTOTRANSPORTADO | 1511 |  | 1
1511046 | EQUIPO TRANSPORTADO | 1511 |  | 1
1511047 | ESPUMA DE ALTA DENSIDAD E=1" | 1511 |  | 1
1511048 | EXTINTOR DE POLVO SECO | 1511 |  | 1
1511049 | Extractor de Aire | 1511 |  | 1
1511050 | FILLER CUARZO GRAD 30 KG | 1511 |  | 1
1511051 | FLETE TERRESTRE DE MATERIALES | 1511 |  | 1
1511052 | GANCHO DE ELEVACION | 1511 |  | 1
1511053 | GASOLINA 84 OCTANOS | 1511 |  | 1
1511054 | GIGANTOGRAFÍA 3.00X6.00 m. | 1511 |  | 1
1511055 | GLOBO GIRATORIO | 1511 |  | 1
1511056 | GPS, BRUJULAS, WINCHAS | 1511 |  | 1
1511057 | GRASA POTE 200 GR | 1511 |  | 1
1511058 | GRASS | 1511 |  | 1
1511059 | GUANTES DE CUERO | 1511 |  | 1
1511060 | HERRAMIENTAS MANUALES | 1511 |  | 1
1511061 | IMPLEMENTACION CON MOBILIARIO | 1511 |  | 1
1511062 | INFORMES E IMPRESIONES, PLOTEOS | 1511 |  | 1
1511063 | INSTALACION PROVISIONAL DE AGUA Y DESAGUE | 1511 |  | 1
1511064 | INSTALACION PROVISIONAL DE ENERGIA ELECTRICA | 1511 |  | 1
1511065 | INSUMOS (HUAYPE, THINNER) | 1511 |  | 1
1511066 | INSUMOS SEÑALIZACION | 1511 |  | 1
1511067 | INSUMOS SEÑALIZACION (PINTURAS: COLOR ROJO, BLANCO, NEGRO, AMARILLO; HUAYPE, THINNER) | 1511 |  | 1
1511068 | LABOR GEL | 1511 |  | 1
1511069 | LENTES DE PROTECCION | 1511 |  | 1
1511070 | LIJA | 1511 |  | 1
1511071 | LIJA #100 PARA FIERRO | 1511 |  | 1
1511072 | LIJA BANDA ASALAX #80 4X24 | 1511 |  | 1
1511073 | MALLA ELECTROSOLDADA Y GALV. 2"x2" #10 | 1511 |  | 1
1511074 | MALLA ELECTROSOLDADA Y GALV. 3/4"x3/4"x2mm | 1511 |  | 1
1511075 | MASILLA | 1511 |  | 1
1511076 | MATERIALES Y HERRAMIENTAS MANUALES (OI) | 1511 |  | 1
1511077 | LIBRE 2 | 1511 |  | 1
1511078 | LIBRE 3 | 1511 |  | 1
1511079 | MATERIAL MENUDO (CINTA BAND IT - HEBILLAS) | 1511 |  | 1
1511080 | MATERIAL MENUDO (CINTA EPR, VINILICA) | 1511 |  | 1
1511081 | MATERIAL MENUDO (SOLDADURO, PINTURA) | 1511 |  | 1
1511082 | MATERIAL PARA SEÑALIZAR | 1511 |  | 1
1511083 | MATERIALES CONSUMIBLES | 1511 |  | 1
1511084 | MATERIALES PARA OFICINA | 1511 |  | 1
1511085 | MELAMINE 18MM | 1511 |  | 1
1511086 | MUEBLE ALTO Y BAJO DE MALAMINE E=18MM P/COCINA | 1511 |  | 1
1511087 | Muros perimetrales h=1.5m | 1511 |  | 1
1511088 | OVEROL DE TRABAJO | 1511 |  | 1
1511089 | PASAMANOS | 1511 |  | 1
1511090 | PLANCHA ACERO 1/4" DE ESPESOR | 1511 |  | 1
1511091 | PLANCHA DE TECNOPOR E=25 MM | 1511 |  | 1
15110911 | PLANCHA DE TECNOPOR 2.40X1.20 M E=1/2" | 1511 |  | 1
15110912 | PLANCHA DE TECNOPOR 2.40X1.20 M E=3/4" | 1511 |  | 1
15110913 | PLANCHA DE TECNOPOR 2.40X1.20 M E=1 1/2" | 1511 |  | 1
15110914 | PLANCHA DE TECNOPOR 2.40X1.20 M E=2" | 1511 |  | 1
1511092 | PLANCHA UPVC COLOR ROJO e=2" | 1511 |  | 1
1511093 | POSTE TEMPLADO DE 4 HILOS DE 1.5´´X1.2MM | 1511 |  | 1
1511094 | POSTE DE CONCRETO L=8m 200/1120/240 | 1511 |  | 1
1511095 | Puertas con planchas y perfiles metálicos P1(2.55x3.00), inclye elementos de fijación | 1511 |  | 1
1511096 | PULSADOR UNIPOLAR SIMPLE BAKELITA | 1511 |  | 1
1511097 | REGLA | 1511 |  | 1
1511098 | RESBALADERAS | 1511 |  | 1
1511099 | SEÑALIZACION Y DISPOSITIVOS DE SEGURIDAD | 1511 |  | 1
1511100 | SEÑALIZACIONES DE SEGURIDAD DE PVC AUTOADHESIVO | 1511 |  | 1
1511101 | SEÑALIZADOR | 1511 |  | 1
1511102 | SILICONA | 1511 |  | 1
1511103 | SOGA DE MANILA 3/8" rollo de 50m | 1511 |  | 1
1511104 | SOGA DE NYLON 1/2" rollo de 50m | 1511 |  | 1
1511105 | SUBE Y BAJA - 8 ASIENTOS | 1511 |  | 1
1511106 | SUELO ARTIFICIAL (OXIDOS METALICOS 25KG/DOSIS) | 1511 |  | 1
1511107 | SUMINISTRO Y COLOCACION DE ASTA DE BANDERA | 1511 |  | 1
1511108 | SUMINISTRO Y COLOCACION DE SEÑALES DE SEGURIDAD | 1511 |  | 1
1511109 | SUMINISTROS MENORES | 1511 |  | 1
1511110 | TABLERO DE MADERA CEDRO E=1" EN COCINA | 1511 |  | 1
1511111 | Tanque Elevado de 1.00 m3 (incluye accesorios) | 1511 |  | 1
1511112 | TAPA DE CONCRETO PEFABRICADA 12" X 24" | 1511 |  | 1
1511113 | TAPA DE CONCRETO PEFABRICADA 24" X 24" | 1511 |  | 1
1511114 | TAPA METALICA | 1511 |  | 1
1511115 | TASA SEGUN TUPA, INCLUYE SUPERVICION DE PARTE DEL MINISTERIO DE CULTURA | 1511 |  | 1
1511116 | TIERRA DE CULTIVO | 1511 |  | 1
1511117 | TIERRA DE CULTIVO Para Jardín | 1511 |  | 1
1511118 | TIRADOR DE 4" DE ALUMINIO ANODIZADO | 1511 |  | 1
1511119 | Ventanas de perfiles y mallas metálicas V1 (4.10x2.00), incluye elementos de fijación | 1511 |  | 1
1511120 | YESO (BOLSA DE 28 KG) | 1511 |  | 1
1511121 | ZAPATOS PUNTA DE ACERO | 1511 |  | 1
16 | EQUIPOS Y HERRAMIENTAS | 1 | 1
1600 | EQUIPOS PESADOS | 16 | 1
1600000 | CAMION CISTERNA 4X2 AGUA 122 HP 1500 GAL | 1600 |  | 1
1600001 | CAMION GRUA 4x2, 120HP, 5TON | 1600 |  | 1
1600002 | CAMION HIDROJET | 1600 |  | 1
1600003 | CAMION IMPRIMADOR | 1600 |  | 1
1600004 | CAMION PLATAFORMA 4X2, 122 HP, 8 TN. | 1600 |  | 1
1600005 | CAMION VOLQUETE 4X2 140-210HP 6M3 | 1600 |  | 1
16000051 | CAMION TRACTO (INCL. OPERADOR) | 1600 |  | 1
1600006 | CARGADOR RETROEXCAVADOR 62 HP 1 YD3 | 1600 |  | 1
1600007 | CARGADOR SOBRE LLANTAS DE 125-135 HP 3 YD3 | 1600 |  | 1
1600008 | RETROEXCAVADORA SOBRE LLANTAS 58 HP 1/2 Y3 | 1600 |  | 1
1600009 | TRACTOR AGRICOLA 4x4, 25HP | 1600 |  | 1
1601 | EQUIPOS LIVIANOS | 16 | 1
1601000 | BARREDORA MECÁNICA | 1601 |  | 1
1601001 | BOTE DESLIZADOR DE 10 TN. | 1601 |  | 1
1601002 | CAMIONCITO | 1601 |  | 1
1601003 | CAMIONETA PICK UP DOBLE CABINA 4 X 4 | 1601 |  | 1
1601004 | COMPACTADORA VIBRATORIA TIPO PLANCHA 4 HP | 1601 |  | 1
1601005 | COMPRESORA NEUMATICA 125-175 PCM, 76 HP | 1601 |  | 1
1601006 | ELECTROBOMBA 1 HP | 1601 |  | 1
1601007 | EQUIPO DE CORTE | 1601 |  | 1
1601008 | ESTACION TOTAL | 1601 |  | 1
1601009 | FRENO HIDRAULICO | 1601 |  | 1
1601010 | GRUPO GENERADOR DE 20 KW 380/220 V | 1601 |  | 1
1601011 | MAQUINA DE SOLDAR 300 AMP | 1601 |  | 1
1601012 | MARTILLO NEUMATICO | 1601 |  | 1
1601013 | MEZCLADORA DE CONCRETO DE 9-11 P3 | 1601 |  | 1
1601014 | MIRA TOPOGRAFICA | 1601 |  | 1
1601015 | MONTACARGA | 1601 |  | 1
1601016 | MOTO LINEAL | 1601 |  | 1
1601017 | MOTOBOMBA 10 HP 4" | 1601 |  | 1
1601018 | MOTONIVELADORA | 1601 |  | 1
1601019 | MOTOSOLDADORA DE 250 AMP | 1601 |  | 1
1601020 | PLANTA ASFALTO FRIO | 1601 |  | 1
1601021 | PLUMA DE IZAJE | 1601 |  | 1
1601022 | SERVICIO DE ALQUILER DE EQUIPOS LIVIANOS | 1601 |  | 1
1601023 | TIRFOR 3 TN | 1601 |  | 1
1601024 | VIBRADOR DE CONCRETO 4 HP 1.25" | 1601 |  | 1
1601025 | WINCHE ELECTRICO (2 BALDES) + CABLE | 1601 |  | 1
1602 | HERRAMIENTAS | 16 | 1
1602000 | ANDAMIO DE MADERA | 1602 |  | 1
1602001 | ANDAMIO DE METAL | 1602 |  | 1
1602002 | BALDE | 1602 |  | 1
1602003 | BARRETA | 1602 |  | 1
1602004 | BURRITA | 1602 |  | 1
1602005 | CABALLETE ALZABOBINA | 1602 |  | 1
1602006 | CABLE GUIA | 1602 |  | 1
1602007 | CAJA DE HERRAMIENTAS | 1602 |  | 1
16020071 | CARRETILLA ALBAÑIL | 1602 |  | 1
16020072 | COMBA C/MANGO 4LB | 1602 |  | 1
16020073 | BRUÑA DE CANTO | 1602 |  | 1
1602008 | CIZALLA P/CORTE DE FIERRO | 1602 |  | 1
1602009 | CORTADORA DE CONCRETO | 1602 |  | 1
1602010 | DINAMOMETRO DE 5 TN | 1602 |  | 1
1602011 | EQUIPO DE MEDICION Y PRUEBAS | 1602 |  | 1
1602012 | EQUIPO DE PINTURA | 1602 |  | 1
1602013 | EQUIPOS DE COMPUTO | 1602 |  | 1
1602014 | EQUIPOS DE MEDICION Y PRUEBAS | 1602 |  | 1
1602015 | ESCALERA DIELECTRICA EMBONABLE 10.0m (4 CUERPOS) | 1602 |  | 1
1602016 | ESMERIL | 1602 |  | 1
1602017 | GPS DIFERENCIAL | 1602 |  | 1
1602018 | GPS | 1602 |  | 1
1602019 | HERRAMIENTAS VARIAS Y EQUIPOS DE SEGURIDAD | 1602 |  | 1
1602020 | JALON | 1602 |  | 1
1602021 | LAMPA CUCHARA | 1602 |  | 1
1602022 | MALETA DE PRUEBAS | 1602 |  | 1
1602023 | MALETIN DE HERRAMIENTAS PARA TECNICO ELECTRICISTA | 1602 |  | 1
1602024 | MANOMETRO | 1602 |  | 1
1602025 | MEDIDOR CAUDAL TUBULAR BRIDADO DN 150 MM | 1602 |  | 1
1602026 | MEGOMETRO 5000 V | 1602 |  | 1
1602027 | MOLDE METALICO PARA BUZON | 1602 |  | 1
1602028 | MOTOSIERRA | 1602 |  | 1
1602029 | NIVEL TOPOGRAFICO | 1602 |  | 1
1602030 | PERTIGA | 1602 |  | 1
1602030 | PATA DE CABRA 24" | 1602 |  | 1
1602031 | PLOTTER | 1602 |  | 1
1602032 | POLEA | 1602 |  | 1
1602033 | RADIO WALKIE TALKIE | 1602 |  | 1
1602034 | REGLA DE PISO 2"X6"X10' | 1602 |  | 1
1602035 | TECLE 1.5 TN | 1602 |  | 1
1602036 | TELUROMETRO | 1602 |  | 1
1602037 | TEODOLITO | 1602 |  | 1
1602038 | VOLTIMETRO DIGITAL | 1602 |  | 1
1602039 | WINCHA DE 50 m | 1602 |  | 1
16020391 | WINCHA DE 5/16' | 1602 |  | 1
1602040 | ZAPAPICO | 1602 |  | 1
17 | SUBCONTRATOS OBRAS | 1 | 1
1700 | OBRAS PRELIMINARES Y/O PROVISIONALES | 17 | 1
1700000 | OPREL - CAMPAMENTO Y ALMACENES | 1700 |  | 2
1700001 | OPREL - EXPEDIENTE TÉCNICO | 1700 |  | 2
1700002 | OPREL - MONITOREO E INSPECCIÓN DEL INSTITUTO NACIONAL DE CULTURA ( INC ) | 1700 |  | 2
1700003 | OPREL - PROGRAMA DE MONITOREO AMBIENTAL. | 1700 |  | 2
1700004 | OPREL - PROGRAMA DE MANEJO DE RESIDUOS | 1700 |  | 2
1700005 | OPREL - TALLERES DE INFORMACIÓN Y PROGRAMA DE MEDIDAS PREVENTIVAS Y/O CORRECTIVAS | 1700 |  | 2
1700006 | OPREL - CARTEL PARA OBRA | 1700 |  | 2
1700007 | OPREL - REPLANTEO TOPOGRÁFICO, UBICACIÓN DE ESTRUCTURAS. | 1700 |  | 2
17000071 | OPREL - SERVICIO DE LEVANTAMIENTO TOPOGRAFICO. | 1700 |  | 2
1700008 | OPREL - DESPEJE DE ÁRBOLES | 1700 |  | 2
1700009 | OPREL - PAGOS POR SUSPENSIÓN SUMINISTRO ELÉCTRICO | 1700 |  | 2
1700010 | OPREL - GESTION DE SERVIDUMBRE | 1700 |  | 2
1700011 | OPREL - LIMPIEZA DE TERRENO | 1700 |  | 2
1700012 | OPREL - EXPLANACIONES | 1700 |  | 2
1700013 | OPREL - RELLENOS | 1700 |  | 2
1700014 | OPREL - ELIMINACION DE MATERIAL EXCEDENTE | 1700 |  | 2
1700015 | OPREL - LIMPIEZA Y JARDINERIA | 1700 |  | 2
1700016 | OPREL - LICENCIA DE OBRA | 1700 |  | 2
1700017 | OPREL - SOLADOS Y ACCESORIS | 1700 |  | 2
1700018 | OPROV - MOVILIZACIÓN Y DESMOVILIZACIÓN | 1700 |  | 2
1700019 | OPROV - CAMINOS DE ACCESO | 1700 |  | 2
1700020 | OPROV - MEJORAMIENTO DE CAMINO DE ACCESO | 1700 |  | 2
1700021 | OPROV - CAMINO DE HERRADURA | 1700 |  | 2
1700022 | OPROV - ESTUDIO DE COORDINACION DE PROTECCION | 1700 |  | 2
17000221 | OC - ESTUDIO DE VENTILACION FORZADA | 1700 |  | 2
17000222 | OE - COMISIONAMIENTO DE SEDS MOVILES Y FIJAS | 1700 |  | 2
17000223 | OE - INGENIERIA DE CONEXIONADO E INTEGRACION DE EQUIPOS | 1700 |  | 2
17000224 | OPROV -DECLARACION DE IMPACTO AMBIENTAL “DIA” | 1700 |  | 2
1700023 | OPROV - ESTUDIO DE COMUNICACION DE EQUIPOS DE MANIOBRA Y PROTECCION | 1700 |  | 2
1701 | OBRAS CIVILES | 17 | 1
1701000 | OC - CIERRE PERIMETRALES | 1701 |  | 2
1701001 | OC - CIMENTACION | 1701 |  | 2
1701002 | OC - ESTRUCTURAS | 1701 |  | 2
1701003 | OC - CUBIERTAS | 1701 |  | 2
1701004 | OC - INSTALACIONES ELECTRICAS | 1701 |  | 2
1701005 | OC - INSTALACIONES SANITARIAS | 1701 |  | 2
1701006 | OC - INSTALACIONES DE GAS | 1701 |  | 2
1701007 | OC - ACABADOS INTERIORES | 1701 |  | 2
1701008 | OC - CARPINTERIA | 1701 |  | 2
1701009 | OC - CERRAJERIA | 1701 |  | 2
1701010 | OC - CRISTALERIA | 1701 |  | 2
1701011 | OC - IMPERMEABILIZACIONES Y AISLAMIENTOS | 1701 |  | 2
1701012 | OC - PREPARACION DEL TERRENO | 1701 |  | 2
1701013 | OC - ELIMINACIÓN DE MATERIAL EXCEDENTE | 1701 |  | 2
1701014 | OC - OBRAS CIVILES DE SEDS | 1701 |  | 2
1701015 | OC - DEMOLICIÓN Y RESANE DE ESTRUCTURAS JERSEY | 1701 |  | 2
1702 | OBRAS ELECTRICAS | 17 | 1
1702000 | OE - TRANSPORTE DE POSTES A PUNTO DE IZAJE | 1702 |  | 2
1702001 | OE - INSTALACION DE POSTES | 1702 |  | 2
1702002 | OE - MONTAJE DE ESTRUCTURAS METALICAS | 1702 |  | 2
1702003 | OE - MONTAJE DE AISLADORES | 1702 |  | 2
1702004 | OE - INSTALACION DE RETENIDAS | 1702 |  | 2
1702005 | OE - MONTAJE DE EQUIPOS | 1702 |  | 2
1702006 | OE - MONTAJE DE ARMADOS | 1702 |  | 2
1702007 | OE - MONTAJE DE CONDUCTORES | 1702 |  | 2
1702008 | OE - CABLE DE GUARDA | 1702 |  | 2
1702009 | OE - INSTALACION DE PUESTA A TIERRA | 1702 |  | 2
17020091 | OE - INSTALACION DE PUESTA A TIERRA EN TERRENO NORMAL | 1702 |  | 2
17020092 | OE - INSTALACION DE PUESTA A TIERRA EN TERRENO ROCOSO | 1702 |  | 2
1702010 | OE - DESMONTAJE DE INSTALACIONES EXISTENTES | 1702 |  | 2
1702011 | OE - PASTORALES, LUMINARIAS Y LAMPARAS | 1702 |  | 2
1702012 | OE - CONEXIONES DOMICILIARIAS | 1702 |  | 2
1702013 | OE - PRUEBAS Y PUESTA EN SERVICIO | 1702 |  | 2
17020131 | OE - CONFORME A OBRA Y EXPEDIENTE DE LIQUIDACION | 1702 |  | 2
17020132 | OE - IMPREVISTOS DURANTE LA EJECUCION DE OBRA | 1702 |  | 2
17020133 | OE - CONFIGURACION DE LOS INDICADORES DE FALLA. | 1702 |  | 2
1702014 | OE - SUBCONTRATISTAS | 1702 |  | 2
1702015 | OE - PRUEBAS DE OPERATIVIDAD DE RECLOSER | 1702 |  | 2
1702016 | OE - INSTALACION DE RECLOSER | 1702 |  | 2
17020161 | OE - MONTAJE DE INDICADORES DE FALLA | 1702 |  | 2
1702017 | OE - SERVICIO DE TRANSPORTE VARIOS | 1702 |  | 2
18 | RIESGOS | 1 | 1
1800 | RIESGO SOBRE EL COSTO DIRECTO | 18 | 1
1800000 | VALIDEZ DE LA OFERTA | 1800 |  | 2
1800001 | INCREMENTOS SALARIALES | 1800 |  | 2
1800002 | INCREMENTOS EN MATERIALES | 1800 |  | 2
1800003 | RIESGO DE INVERSIÓN EN EQUIPOS | 1800 |  | 2
1800004 | RIESGO EN SUBCONTRATISTAS | 1800 |  | 2
1800005 | RIESGO DE PREINGENIERÍA | 1800 |  | 2
1800006 | "VALUE ENGINEERING" Y ALTERNATIVAS | 1800 |  | 2
1800007 | IMPORTACIONES | 1800 |  | 2
1800008 | SEGUROS COMPLEMENTARIOS | 1800 |  | 2
1800009 | ANÁLISIS DE DESVIACIÓN DEL PRESUPUESTO | 1800 |  | 2
1800010 | PERDIDA DE MATERIALES | 1800 |  | 2
1800011 | MAYORES VIAJES DE SUMINISTRO | 1800 |  | 2
1800012 | IMPREVISTOS | 1800 |  | 2
1800013 |  | 1800 |  | 2
1801 | RIESGO SOBRE EL COSTO DE OPERACIÓN | 18 | 1
1801000 | VARIACIÓN EN TIPO DE CAMBIO | 1801 |  | 2
1801001 | PENALIDADES | 1801 |  | 2
1801002 | OTRAS PENALIDADES | 1801 |  | 2
1801003 | EXTENSIÓN GASTOS GENERALES | 1801 |  | 2
1801004 | VARIACIÓN IMPUESTOS LOCALES | 1801 |  | 2
1801005 |  | 1801 |  | 2
1802 | RIESGOS COMERCIALES | 18 | 1
1802000 | VENTAJAS COMPETITIVAS | 1802 |  | 2
1802001 | EXPERIENCIA DE CONSTRUCCIÓN | 1802 |  | 2
1802002 | RELACIÓN CON EL CLIENTE | 1802 |  | 2
1802003 | RIESGO CONTRACTUAL | 1802 |  | 2
1802004 |  | 1802 |  | 2
2 | INGRESOS | A | 1
20 | FIEL CUMPLIMIENTO | 2 | 1
2000 | ENCAJE FIEL CUMPLIMIENTO | 20 | 1
21 | ADELANTO DIRECTO | 2 | 1
2100 | ENCAJE ADEL DIRECTO | 21 | 1
2101 | DEVOLUCION ENCAJE ADEL DIRECTO | 21 | 1
2102 | DEPOSITO ADEL DIRECTO | 21 | 1
22 | ADELANTO DE MATERIALES | 2 | 1
2200 | ENCAJE ADEL DE MATERIALES | 22 | 1
2201 | DEVOLUCION ENCAJE ADEL DE MATERIALES | 22 | 1
2202 | DEPOSITO ADEL DE MATERIALES | 22 | 1
23 | VALORIZACIÓN NETA | 2 | 1
2300 | VALORIZACION BRUTA | 23 | 1
2301 | AMORTIZACION ADEL DIRECTO | 23 | 1
2302 | AMORTIZACION ADEL DE MATERIALES | 23 | 1
24 | SUNAT Y OTROS | 2 | 1
2400 | DETRACCIONES | 24 | 1
2401 | IMPUESTO A LA RENTA | 24 | 1
2402 | PAGOS DE SENCICO | 24 | 1
25 | OTROS APORTES | 2 | 1
2500 | PRESTAMOS | 25 | 1
2501 | DEVOLUCIONES | 25 | 1
2502 | PROVISIONES | 25 | 1
3 | IMPUESTOS | A | 1
30 | PAGOS DE IMPUESTO A LAS VENTAS | 3 | 1
3000 | IGV EN CONTRA (INGRESO) | 30 | 1
3001 | IGV A FAVOR (GASTO) | 30 | 1
31 | PAGOS DE IMPUESTO A LA RENTA | 3 | 1
32 | PAGOS DE SENCICO | 3 | 1
Note on B107: Autor: PARTIDA LIBRE PARA EDITAR Y COLOCAR OTRA PARTIDA
Note on B214: Autor: LOS MATERIALES ESTAN AGRUPADOS DE ACUERDO AL TIPO DE MATERIAL (FAMILIAS)
Note on A1505: Autor: CAMBIAR SE REPITE COMO TIRAFON
Note on B3482: Autor: LOS SUBCONTRATOS TAMBIEN SE AGRUPARAN DE ACUERDO AL TIPO DE TRABAJO (FAMILIAS)